## Página1
Descripcion | Herramientas | Materiales
CARGA DE GAS REFRIGERANTE POR LITRO PARA A.A TIPO SPLIT DE 12.000 BTU MARCA: RBD- TOKYO, MIDEA, VCP, CHUNLAN, GOTZE, MATSUI, SPRINGER, MIDAS, CONSUL, CARRIER | Manifold de manometros; Bomba de vacio; Balanza de refrigerante; Detector de fugas; Llave Allen/servicio; Termometro pinza | Refrigerante (R22/R410/R407 segun equipo); Valvula Schrader; Cinta teflon; Nucleo Schrader; Tapas de valvula; Sellador de roscas
Mano de Obra | herramientas de mano | Consumibles varios; Cinta aisladora; Cintillos; Tornillos; Limpieza (trapos)
SOLDADURA POR PERDIDA DE GAS A.A TIPO SPLIT DE 12.000 BTU MARCA: RBD- TOKYO, MIDEA, VCP, CHUNLAN, GOTZE, MATSUI, SPRINGER, MIDAS, CONSUL, CARRIER | Cortatubos; Soplete (MAP/oxi); Regulador y manometro de nitrogeno; Manifold de manometros; Detector de fugas; Abocardador/expansor | Varilla de soldadura (plata/fosforo); Nitrogeno; Refrigerante (segun equipo); Cinta teflon; Filtro secador; Pasta decapante; Lija/emery
REBOBINADO DEL MOTOR VENTILADOR A.A TIPO SPLIT DE 12.000 BTU MARCA: RBD- TOKYO, MIDEA, VCP, CHUNLAN, GOTZE, MATSUI, SPRINGER, MIDAS, CONSUL, CARRIER | Banco/herramientas de bobinado; Multimetro; Megger; Extractor de ruleman; Herramientas de mano | Alambre de cobre esmaltado; Barniz aislante; Cinta aislante clase F/H; Termocontraible; Terminales tubulares; Cintillos; Ruleman (si aplica)
LIMPIEZA / LAVADO DE RADIADOR A.A TIPO SPLIT DE 12.000 BTU MARCA: RBD- TOKYO, MIDEA, VCP, CHUNLAN, GOTZE, MATSUI, SPRINGER, MIDAS, CONSUL, CARRIER | Hidrolavadora o bomba de agua; Cepillos; Peine para aletas; Aspiradora/sopladora; Pulverizador | Limpiador quimico de serpentines; Desengrasante; Desinfectante; Bolsa/cobertor de lavado; Trapos; Cinta de enmascarar
CAMBIO DE CAPACITOR A.A TIPO SPLIT DE 12.000 BTU MARCA: RBD- TOKYO, MIDEA, VCP, CHUNLAN, GOTZE, MATSUI, SPRINGER, MIDAS, CONSUL, CARRIER | Destornilladores; Multimetro; Pinza amperimetrica; Alicate; Herramientas de mano | Capacitor (uF y VAC segun placa); Terminales faston; Terminales tubulares; Cinta aisladora; Termocontraible; Cintillos
CAMBIO DE TERMOSTATO A.A TIPO SPLIT DE 12.000 BTU MARCA: RBD- TOKYO, MIDEA, VCP, CHUNLAN, GOTZE, MATSUI, SPRINGER, MIDAS, CONSUL, CARRIER | Destornilladores; Multimetro; Alicate; Herramientas de mano | Termostato/sensor (segun equipo); Terminales tubular/horquilla; Cinta aisladora; Termocontraible; Cintillos; Conectores rapidos
ARREGLO DE TURBINA / CARENADO A.A TIPO SPLIT DE 12.000 BTU MARCA: RBD- TOKYO, MIDEA, VCP, CHUNLAN, GOTZE, MATSUI, SPRINGER, MIDAS, CONSUL, CARRIER | herramientas de mano; Juego de llaves; Destornilladores; Alicate; Cutter | Tornillos/autoperforantes; Arandelas; Remaches; Pegamento epoxi; Silicona; Cinta doble faz; Turbina/carenado (si requiere reemplazo)
CAMBIO DE CONTACTOR A.A TIPO SPLIT DE 12.000 BTU MARCA: RBD- TOKYO, MIDEA, VCP, CHUNLAN, GOTZE, MATSUI, SPRINGER, MIDAS, CONSUL, CARRIER | Destornilladores; Multimetro; Pinza amperimetrica; Pelacables; Crimpadora | Contactor (amperaje segun equipo); Terminales horquilla; Terminales tubulares; Cinta aisladora; Termocontraible; Cintillos; Cable (si aplica)
CAMBIO DE PLACA ELECTRONICA A.A TIPO SPLIT DE 12.000 BTU MARCA: RBD- TOKYO, MIDEA, VCP, CHUNLAN, GOTZE, MATSUI, SPRINGER, MIDAS, CONSUL, CARRIER | Destornilladores; Multimetro; Pinzas; Herramientas de mano | Placa electronica (segun modelo); Conectores; Terminales tubulares; Cinta aisladora; Termocontraible; Cintillos
TRASLADO DE EQUIPO A.A TIPO SPLIT DE 12.000 BTU MARCA: RBD- TOKYO, MIDEA, VCP, CHUNLAN, GOTZE, MATSUI, SPRINGER, MIDAS, CONSUL, CARRIER | Taladro; Nivel; Llaves; Manifold de manometros; Bomba de vacio; Cortatubos; Abocardador | Soportes metalicos; Tacos y tornillos; Tuberia de cobre; Aislacion termica; Cinta teflon; Cable electrico; Cintillos; Canaleta (si aplica)
ARREGLO DE CABLEADO / CONEXION ELECTRICA A.A TIPO SPLIT DE 12.000 BTU MARCA: RBD- TOKYO, MIDEA, VCP, CHUNLAN, GOTZE, MATSUI, SPRINGER, MIDAS, CONSUL, CARRIER | herramientas de mano; Multimetro; Pelacables; Crimpadora; Destornilladores | Terminales tubulares; Terminales horquilla; Terminales faston; Estaño; Flux; Cinta aisladora; Termocontraible; Cintillos; Conectores rapidos; Cable (segun seccion)
CARGA DE GAS REFRIGERANTE POR LITRO PARA A.A TIPO SPLIT DE 18.000 BTU MARCA: RBD- TOKYO, MIDEA, VCP, CHUNLAN, GOTZE, MATSUI, SPRINGER, MIDAS, CONSUL, CARRIER | Manifold de manometros; Bomba de vacio; Balanza de refrigerante; Detector de fugas; Llave Allen/servicio; Termometro pinza | Refrigerante (R22/R410/R407 segun equipo); Valvula Schrader; Cinta teflon; Nucleo Schrader; Tapas de valvula; Sellador de roscas
SOLDADURA POR PERDIDA DE GAS A.A TIPO SPLIT DE 18.000 BTU MARCA: RBD- TOKYO, MIDEA, VCP, CHUNLAN, GOTZE, MATSUI, SPRINGER, MIDAS, CONSUL, CARRIER | Cortatubos; Soplete (MAP/oxi); Regulador y manometro de nitrogeno; Manifold de manometros; Detector de fugas; Abocardador/expansor | Varilla de soldadura (plata/fosforo); Nitrogeno; Refrigerante (segun equipo); Cinta teflon; Filtro secador; Pasta decapante; Lija/emery
REBOBINADO DEL MOTOR VENTILADOR A.A TIPO SPLIT DE 18.000 BTU MARCA: RBD- TOKYO, MIDEA, VCP, CHUNLAN, GOTZE, MATSUI, SPRINGER, MIDAS, CONSUL, CARRIER | Banco/herramientas de bobinado; Multimetro; Megger; Extractor de ruleman; Herramientas de mano | Alambre de cobre esmaltado; Barniz aislante; Cinta aislante clase F/H; Termocontraible; Terminales tubulares; Cintillos; Ruleman (si aplica)
LIMPIEZA / LAVADO DE RADIADOR A.A TIPO SPLIT DE 18.000 BTU MARCA: RBD- TOKYO, MIDEA, VCP, CHUNLAN, GOTZE, MATSUI, SPRINGER, MIDAS, CONSUL, CARRIER | Hidrolavadora o bomba de agua; Cepillos; Peine para aletas; Aspiradora/sopladora; Pulverizador | Limpiador quimico de serpentines; Desengrasante; Desinfectante; Bolsa/cobertor de lavado; Trapos; Cinta de enmascarar
CAMBIO DE CAPACITOR A.A TIPO SPLIT DE 18.000 BTU MARCA: RBD- TOKYO, MIDEA, VCP, CHUNLAN, GOTZE, MATSUI, SPRINGER, MIDAS, CONSUL, CARRIER | Destornilladores; Multimetro; Pinza amperimetrica; Alicate; Herramientas de mano | Capacitor (uF y VAC segun placa); Terminales faston; Terminales tubulares; Cinta aisladora; Termocontraible; Cintillos
CAMBIO DE TERMOSTATO A.A TIPO SPLIT DE 18.000 BTU MARCA: RBD- TOKYO, MIDEA, VCP, CHUNLAN, GOTZE, MATSUI, SPRINGER, MIDAS, CONSUL, CARRIER | Destornilladores; Multimetro; Alicate; Herramientas de mano | Termostato/sensor (segun equipo); Terminales tubular/horquilla; Cinta aisladora; Termocontraible; Cintillos; Conectores rapidos
ARREGLO DE TURBINA / CARENADO A.A TIPO SPLIT DE 18.000 BTU MARCA: RBD- TOKYO, MIDEA, VCP, CHUNLAN, GOTZE, MATSUI, SPRINGER, MIDAS, CONSUL, CARRIER | herramientas de mano; Juego de llaves; Destornilladores; Alicate; Cutter | Tornillos/autoperforantes; Arandelas; Remaches; Pegamento epoxi; Silicona; Cinta doble faz; Turbina/carenado (si requiere reemplazo)
CAMBIO DE CONTACTOR A.A TIPO SPLIT DE 18.000 BTU MARCA: RBD- TOKYO, MIDEA, VCP, CHUNLAN, GOTZE, MATSUI, SPRINGER, MIDAS, CONSUL, CARRIER | Destornilladores; Multimetro; Pinza amperimetrica; Pelacables; Crimpadora | Contactor (amperaje segun equipo); Terminales horquilla; Terminales tubulares; Cinta aisladora; Termocontraible; Cintillos; Cable (si aplica)
CAMBIO DE PLACA ELECTRONICA A.A TIPO SPLIT DE 18.000 BTU MARCA: RBD- TOKYO, MIDEA, VCP, CHUNLAN, GOTZE, MATSUI, SPRINGER, MIDAS, CONSUL, CARRIER | Destornilladores; Multimetro; Pinzas; Herramientas de mano | Placa electronica (segun modelo); Conectores; Terminales tubulares; Cinta aisladora; Termocontraible; Cintillos
TRASLADO DE EQUIPO A.A TIPO SPLIT DE 18.000 BTU MARCA: RBD- TOKYO, MIDEA, VCP, CHUNLAN, GOTZE, MATSUI, SPRINGER, MIDAS, CONSUL, CARRIER | Taladro; Nivel; Llaves; Manifold de manometros; Bomba de vacio; Cortatubos; Abocardador | Soportes metalicos; Tacos y tornillos; Tuberia de cobre; Aislacion termica; Cinta teflon; Cable electrico; Cintillos; Canaleta (si aplica)
ARREGLO DE CABLEADO / CONEXION ELECTRICA A.A TIPO SPLIT DE 18.000 BTU MARCA: RBD- TOKYO, MIDEA, VCP, CHUNLAN, GOTZE, MATSUI, SPRINGER, MIDAS, CONSUL, CARRIER | herramientas de mano; Multimetro; Pelacables; Crimpadora; Destornilladores | Terminales tubulares; Terminales horquilla; Terminales faston; Estaño; Flux; Cinta aisladora; Termocontraible; Cintillos; Conectores rapidos; Cable (segun seccion)
CARGA DE GAS REFRIGERANTE POR LITRO PARA HELADERA MARCA: BRITANIA, ELECTROLUX, WHIRLPOOL, CONSUL, MABE, CONSUL, MABE, ELECTROLUX, WHIRLPOOL | Manifold de manometros; Balanza de refrigerante; Detector de fugas; Bomba de vacio (si aplica); Herramientas de mano | Refrigerante (segun tipo); Valvula Schrader; Cinta teflon; Nucleo Schrader; Filtro secador; Sellador de roscas
SOLDADURA POR PERDIDA DE GAS HELADERA MARCA: BRITANIA, ELECTROLUX, WHIRLPOOL, CONSUL, MABE, CONSUL, MABE, ELECTROLUX, WHIRLPOOL | Cortatubos; Soplete; Regulador de nitrogeno; Detector de fugas; Herramientas de mano | Varilla de soldadura (plata/fosforo); Nitrogeno; Refrigerante; Filtro secador; Cinta teflon; Pasta decapante; Lija/emery
REBOBINADO DEL MOTOR VENTILADOR HELADERA MARCA: BRITANIA, ELECTROLUX, WHIRLPOOL, CONSUL, MABE, CONSUL, MABE, ELECTROLUX, WHIRLPOOL | Banco/herramientas de bobinado; Multimetro; Megger; Herramientas de mano | Alambre cobre esmaltado; Barniz aislante; Cinta aislante; Termocontraible; Terminales tubulares; Cintillos; Ruleman (si aplica)
LIMPIEZA / LAVADO DE RADIADOR HELADERA MARCA: BRITANIA, ELECTROLUX, WHIRLPOOL, CONSUL, MABE, CONSUL, MABE, ELECTROLUX, WHIRLPOOL | Cepillos; Aspiradora/sopladora; Herramientas de mano | Desengrasante; Limpiador; Desinfectante; Trapos; Brochas; Cinta de enmascarar
CAMBIO DE CAPACITOR HELADERA MARCA: BRITANIA, ELECTROLUX, WHIRLPOOL, CONSUL, MABE, CONSUL, MABE, ELECTROLUX, WHIRLPOOL | Destornilladores; Multimetro; Alicate; Herramientas de mano | Capacitor (uF/VAC segun equipo); Terminales faston; Terminales tubulares; Cinta aisladora; Termocontraible; Cintillos
CAMBIO DE TERMOSTATO HELADERA MARCA: BRITANIA, ELECTROLUX, WHIRLPOOL, CONSUL, MABE, CONSUL, MABE, ELECTROLUX, WHIRLPOOL | Destornilladores; Multimetro; Alicate; Herramientas de mano | Termostato (segun modelo); Terminales horquilla; Terminales tubulares; Cinta aisladora; Termocontraible; Cintillos
ARREGLO DE TURBINA / CARENADO HELADERA MARCA: BRITANIA, ELECTROLUX, WHIRLPOOL, CONSUL, MABE, CONSUL, MABE, ELECTROLUX, WHIRLPOOL | herramientas de mano; Destornilladores; Llaves; Alicate | Tornillos; Arandelas; Remaches; Pegamento epoxi; Silicona; Cinta doble faz; Turbina/carenado (si requiere)
CAMBIO DE CONTACTOR HELADERA MARCA: BRITANIA, ELECTROLUX, WHIRLPOOL, CONSUL, MABE, CONSUL, MABE, ELECTROLUX, WHIRLPOOL | Destornilladores; Multimetro; Pelacables; Crimpadora; Herramientas de mano | Contactor/Relé (segun equipo); Terminales horquilla; Terminales tubulares; Estaño; Cinta aisladora; Termocontraible; Cintillos
CAMBIO DE PLACA ELECTRONICA HELADERA MARCA: BRITANIA, ELECTROLUX, WHIRLPOOL, CONSUL, MABE, CONSUL, MABE, ELECTROLUX, WHIRLPOOL | Destornilladores; Multimetro; Pinzas; Herramientas de mano | Placa electronica (segun modelo); Conectores; Terminales tubulares; Cinta aisladora; Termocontraible; Cintillos
TRASLADO DE EQUIPO HELADERA MARCA: BRITANIA, ELECTROLUX, WHIRLPOOL, CONSUL, MABE, CONSUL, MABE, ELECTROLUX, WHIRLPOOL | herramientas de mano; Faja de carga; Carrito de transporte; Llaves; Destornilladores | Cinta de embalaje; Cantoneras; Film stretch; Tornillos (si aplica); Cintillos
ARREGLO DE CABLEADO / CONEXION ELECTRICA HELADERA MARCA: BRITANIA, ELECTROLUX, WHIRLPOOL, CONSUL, MABE, CONSUL, MABE, ELECTROLUX, WHIRLPOOL | herramientas de mano; Multimetro; Pelacables; Crimpadora; Destornilladores | Terminales tubulares; Terminales horquilla; Conectores rapidos; Estaño; Flux; Cinta aisladora; Termocontraible; Cintillos; Cable (segun seccion)
CARGA DE GAS REFRIGERANTE POR LITRO PARA FREEZER MARCA: BRITANIA, ELECTROLUX, WHIRLPOOL, CONSUL, MABE, CONSUL, MABE, ELECTROLUX, WHIRLPOOL | Manifold de manometros; Balanza de refrigerante; Detector de fugas; Bomba de vacio (si aplica); Herramientas de mano | Refrigerante (segun tipo); Valvula Schrader; Cinta teflon; Nucleo Schrader; Filtro secador; Sellador de roscas
SOLDADURA POR PERDIDA DE GAS FREEZER MARCA: BRITANIA, ELECTROLUX, WHIRLPOOL, CONSUL, MABE, CONSUL, MABE, ELECTROLUX, WHIRLPOOL | Cortatubos; Soplete; Regulador de nitrogeno; Detector de fugas; Herramientas de mano | Varilla de soldadura (plata/fosforo); Nitrogeno; Refrigerante; Filtro secador; Cinta teflon; Pasta decapante; Lija/emery
REBOBINADO DEL MOTOR VENTILADOR FREEZER MARCA: BRITANIA, ELECTROLUX, WHIRLPOOL, CONSUL, MABE, CONSUL, MABE, ELECTROLUX, WHIRLPOOL | Banco/herramientas de bobinado; Multimetro; Megger; Herramientas de mano | Alambre cobre esmaltado; Barniz aislante; Cinta aislante; Termocontraible; Terminales tubulares; Cintillos; Ruleman (si aplica)
LIMPIEZA / LAVADO DE RADIADOR FREEZER MARCA: BRITANIA, ELECTROLUX, WHIRLPOOL, CONSUL, MABE, CONSUL, MABE, ELECTROLUX, WHIRLPOOL | Cepillos; Aspiradora/sopladora; Herramientas de mano | Desengrasante; Limpiador; Desinfectante; Trapos; Brochas; Cinta de enmascarar
CAMBIO DE CAPACITOR FREEZER MARCA: BRITANIA, ELECTROLUX, WHIRLPOOL, CONSUL, MABE, CONSUL, MABE, ELECTROLUX, WHIRLPOOL | Destornilladores; Multimetro; Alicate; Herramientas de mano | Capacitor (uF/VAC segun equipo); Terminales faston; Terminales tubulares; Cinta aisladora; Termocontraible; Cintillos
CAMBIO DE TERMOSTATO FREEZER MARCA: BRITANIA, ELECTROLUX, WHIRLPOOL, CONSUL, MABE, CONSUL, MABE, ELECTROLUX, WHIRLPOOL | Destornilladores; Multimetro; Alicate; Herramientas de mano | Termostato (segun modelo); Terminales horquilla; Terminales tubulares; Cinta aisladora; Termocontraible; Cintillos
ARREGLO DE TURBINA / CARENADO FREEZER MARCA: BRITANIA, ELECTROLUX, WHIRLPOOL, CONSUL, MABE, CONSUL, MABE, ELECTROLUX, WHIRLPOOL | herramientas de mano; Destornilladores; Llaves; Alicate | Tornillos; Arandelas; Remaches; Pegamento epoxi; Silicona; Cinta doble faz; Turbina/carenado (si requiere)
CAMBIO DE CONTACTOR FREEZER MARCA: BRITANIA, ELECTROLUX, WHIRLPOOL, CONSUL, MABE, CONSUL, MABE, ELECTROLUX, WHIRLPOOL | Destornilladores; Multimetro; Pelacables; Crimpadora; Herramientas de mano | Contactor/Relé (segun equipo); Terminales horquilla; Terminales tubulares; Estaño; Cinta aisladora; Termocontraible; Cintillos
CAMBIO DE PLACA ELECTRONICA FREEZER MARCA: BRITANIA, ELECTROLUX, WHIRLPOOL, CONSUL, MABE, CONSUL, MABE, ELECTROLUX, WHIRLPOOL | Destornilladores; Multimetro; Pinzas; Herramientas de mano | Placa electronica (segun modelo); Conectores; Terminales tubulares; Cinta aisladora; Termocontraible; Cintillos
TRASLADO DE EQUIPO FREEZER MARCA: BRITANIA, ELECTROLUX, WHIRLPOOL, CONSUL, MABE, CONSUL, MABE, ELECTROLUX, WHIRLPOOL | herramientas de mano; Faja de carga; Carrito de transporte; Llaves; Destornilladores | Cinta de embalaje; Cantoneras; Film stretch; Tornillos (si aplica); Cintillos
ARREGLO DE CABLEADO / CONEXION ELECTRICA FREEZER MARCA: BRITANIA, ELECTROLUX, WHIRLPOOL, CONSUL, MABE, CONSUL, MABE, ELECTROLUX, WHIRLPOOL | herramientas de mano; Multimetro; Pelacables; Crimpadora; Destornilladores | Terminales tubulares; Terminales horquilla; Conectores rapidos; Estaño; Flux; Cinta aisladora; Termocontraible; Cintillos; Cable (segun seccion)
LIMPIEZA Y MANTENIMIENTO GENERAL DEL EVAPORIZADOR Y CONDENSAD...R, MIDAS, CONSUL, CARRIER, JAM, JAMES, CONFORT, STAR, HAUSTEC. | Hidrolavadora o bomba de agua; Cepillos; Peine para aletas; Aspiradora/sopladora; Pulverizador | Limpiador quimico de serpentines; Desengrasante; Desinfectante; Bolsa/cobertor de lavado; Trapos; Cinta de enmascarar
CARGA DE GAS REFRIGERANTE POR LITRO DE A.A TIPO SPLIT DE 24.0..., SPRINGER, MIDAS, CONSUL, CARRIER, JAM, JAMES, CONFORT, STAR. | Manifold de manometros; Bomba de vacio; Balanza de refrigerante; Detector de fugas; Llave Allen/servicio; Termometro pinza | Refrigerante (R22/R410/R407 segun equipo); Valvula Schrader; Nucleo Schrader; Cinta teflon; Sellador de roscas
SOLDADURA POR PERDIDA DE GAS DE A.A TIPO SPLIT DE 24.000 BTU ..., SPRINGER, MIDAS, CONSUL, CARRIER, JAM, JAMES, CONFORT, STAR. | Cortatubos; Soplete (MAP/oxi); Regulador y manometro de nitrogeno; Manifold de manometros; Detector de fugas; Abocardador/expansor | Varilla de soldadura (plata/fosforo); Nitrogeno; Refrigerante (segun equipo); Filtro secador; Pasta decapante; Lija/emery; Cinta teflon
REBOBINADO DEL MOTOR VENTILADOR DE A.A TIPO SPLIT DE 24.000 B..., SPRINGER, MIDAS, CONSUL, CARRIER, JAM, JAMES, CONFORT, STAR. | Banco/herramientas de bobinado; Multimetro; Megger; Extractor de ruleman; Herramientas de mano | Alambre de cobre esmaltado; Barniz aislante; Cinta aislante clase F/H; Termocontraible; Terminales tubulares; Cintillos; Ruleman (si aplica)
CAMBIO DE MOTOR COMPRESOR DE A.A TIPO SPLIT DE 24.000 BTU MAR..., SPRINGER, MIDAS, CONSUL, CARRIER, JAM, JAMES, CONFORT, STAR. | Bomba de vacio; Cortatubos; Manifold de manometros; Soplete; Multimetro | Compresor (segun modelo); Aceite de compresor; Filtro secador; Refrigerante (segun tipo); Cinta teflon; Terminales tubulares
CAMBIO DE MOTOR VENTILADOR DE A.A TIPO SPLIT DE 24.000 BTU MA..., SPRINGER, MIDAS, CONSUL, CARRIER, JAM, JAMES, CONFORT, STAR. | Destornilladores; Multimetro; Pinza amperimetrica; Herramientas de mano | Motor ventilador (segun modelo); Capacitor (si aplica); Terminales faston; Terminales tubulares; Cinta aisladora; Termocontraible; Cintillos
CAMBIO DE IRRADIADOR DE CALOR DE A.A TIPO SPLIT DE 24.000 BTU..., SPRINGER, MIDAS, CONSUL, CARRIER, JAM, JAMES, CONFORT, STAR. | Bomba de vacio; Cortatubos; Manifold de manometros; Soplete; Abocardador | Evaporador/Condensador (segun equipo); Tuberia de cobre; Aislacion termica; Filtro secador; Refrigerante (segun tipo); Cinta teflon
SOLDADURA EN CASO DE PERDIDA DE A.A TIPO SPLIT DE 24.000 BTU ..., SPRINGER, MIDAS, CONSUL, CARRIER, JAM, JAMES, CONFORT, STAR. | Cortatubos; Soplete (MAP/oxi); Regulador y manometro de nitrogeno; Manifold de manometros; Detector de fugas; Abocardador/expansor | Varilla de soldadura (plata/fosforo); Nitrogeno; Refrigerante (segun equipo); Filtro secador; Pasta decapante; Lija/emery; Cinta teflon
CAMBIO DE RELAI TÉRMICO DE A.A TIPO SPLIT DE 24.000 BTU MARCA..., SPRINGER, MIDAS, CONSUL, CARRIER, JAM, JAMES, CONFORT, STAR. | Destornilladores; Multimetro; Pelacables; Crimpadora; Herramientas de mano | Rele termico/arranque (segun equipo); Terminales horquilla; Terminales tubulares; Estaño; Flux; Cinta aisladora; Termocontraible; Cintillos
CAMBIO DE TERMOSTATO DE ALTA DE A.A TIPO SPLIT DE 24.000 BTU ... SPRINGER, MIDAS, CONSUL, CARRIER, JAM, JAMES, CONFORT, STAR. | Destornilladores; Multimetro; Pelacables; Crimpadora; Herramientas de mano | Termostato/sensor (segun equipo); Terminales horquilla; Terminales tubulares; Conectores rapidos; Cinta aisladora; Termocontraible; Cintillos
CAMBIO DE TERMOSTATO DE BAJA DE A.A TIPO SPLIT DE 24.000 BTU ... SPRINGER, MIDAS, CONSUL, CARRIER, JAM, JAMES, CONFORT, STAR. | Destornilladores; Multimetro; Pelacables; Crimpadora; Herramientas de mano | Termostato/sensor (segun equipo); Terminales horquilla; Terminales tubulares; Conectores rapidos; Cinta aisladora; Termocontraible; Cintillos
CAMBIO DE LLAVE SELECTORA DE A.A TIPO SPLIT DE 24.000 BTU MAR..., SPRINGER, MIDAS, CONSUL, CARRIER, JAM, JAMES, CONFORT, STAR. | Destornilladores; Multimetro; Herramientas de mano | Llave selectora/selector (segun equipo); Terminales faston; Cinta aisladora; Termocontraible; Cintillos
CAMBIO DE CAPACITOR DE A.A TIPO SPLIT DE 24.000 BTU MARCA: RD..., SPRINGER, MIDAS, CONSUL, CARRIER, JAM, JAMES, CONFORT, STAR. | Destornilladores; Multimetro; Pinza amperimetrica; Herramientas de mano | Capacitor (uF y VAC segun placa); Terminales faston; Terminales tubulares; Cinta aisladora; Termocontraible; Cintillos
CAMBIO DE SOLENOIDE DE A.A TIPO SPLIT DE 24.000 BTU MARCA: RB..., SPRINGER, MIDAS, CONSUL, CARRIER, JAM, JAMES, CONFORT, STAR. | Destornilladores; Multimetro; Llave ajustable; Herramientas de mano | Bobina solenoide/valvula (segun equipo); Cinta teflon; Sellador de roscas; Terminales tubulares; Cinta aisladora
CAMBIO DE PERILLAS DE MANDO DE A.A TIPO SPLIT DE 24.000 BTU M..., SPRINGER, MIDAS, CONSUL, CARRIER, JAM, JAMES, CONFORT, STAR. | herramientas de mano | Perillas/mandos (segun modelo); Tornillos; Arandelas; Cinta doble faz; Pegamento (si aplica)
CAMBIO DE PLACA ELECTRÓNICA DE A.A TIPO SPLIT DE 24.000 BTU M..., SPRINGER, MIDAS, CONSUL, CARRIER, JAM, JAMES, CONFORT, STAR. | Destornilladores; Multimetro; Pinzas; Herramientas de mano | Placa electronica (segun modelo); Conectores; Terminales tubulares; Cinta aisladora; Termocontraible; Cintillos
CAMBIO DE VÁLVULA INVERSORA DE A.A TIPO SPLIT DE 24.000 BTU M..., SPRINGER, MIDAS, CONSUL, CARRIER, JAM, JAMES, CONFORT, STAR. | Manifold de manometros; Bomba de vacio; Cortatubos; Soplete; Detector de fugas | Valvula inversora (4 vias); Varilla de soldadura; Nitrogeno; Refrigerante; Filtro secador; Cinta teflon
CAMBIO DE CARETAS DE A.A TIPO SPLIT DE 24.000 BTU MARCA: RBD..., SPRINGER, MIDAS, CONSUL, CARRIER, JAM, JAMES, CONFORT, STAR. | herramientas de mano; Destornilladores; Llaves | Careta/carcasa (segun modelo); Tornillos; Arandelas; Remaches; Cinta doble faz; Silicona
CAMBIO DE TURBINA Y PALETA DE A.A TIPO SPLIT DE 24.000 BTU M..., SPRINGER, MIDAS, CONSUL, CARRIER, JAM, JAMES, CONFORT, STAR. | herramientas de mano; Destornilladores; Llaves; Extractor (si aplica) | Turbina/paleta (segun modelo); Tornillos; Arandelas; Cintillos
Mantenimiento / Reparacion de aire acondicionado | herramientas de mano; Multimetro; Manifold de manometros (si aplica) | Consumibles varios; Cinta aisladora; Cintillos; Terminales tubulares; Estaño; Flux; Refrigerante (si aplica)
CARGA DE GAS REFRIGERANTE POR LITRO PARA A.A TIPO SPLIT DE 30...., CONFORT, STAR, HAUSTEC, KLIM, GOODWEATHER, JAM, JAMES, MIDAS. | Manifold de manometros; Bomba de vacio; Balanza de refrigerante; Detector de fugas; Llave Allen/servicio; Termometro pinza | Refrigerante (R22/R410/R407 segun equipo); Valvula Schrader; Nucleo Schrader; Cinta teflon; Sellador de roscas
SOLDADURA POR PERDIDA DE GAS PARA A.A TIPO SPLIT DE 30.000 B..., CONFORT, STAR, HAUSTEC, KLIM, GOODWEATHER, JAM, JAMES, MIDAS. | Cortatubos; Soplete (MAP/oxi); Regulador y manometro de nitrogeno; Manifold de manometros; Detector de fugas; Abocardador/expansor | Varilla de soldadura (plata/fosforo); Nitrogeno; Refrigerante (segun equipo); Filtro secador; Pasta decapante; Lija/emery; Cinta teflon
REBOBINADO DEL MOTOR VENTILADOR PARA A.A TIPO SPLIT DE 30.00..., CONFORT, STAR, HAUSTEC, KLIM, GOODWEATHER, JAM, JAMES, MIDAS. | Banco/herramientas de bobinado; Multimetro; Megger; Extractor de ruleman; Herramientas de mano | Alambre de cobre esmaltado; Barniz aislante; Cinta aislante clase F/H; Termocontraible; Terminales tubulares; Cintillos; Ruleman (si aplica)
CAMBIO DE MOTOR COMPRESOR PARA A.A TIPO SPLIT DE 30.000 BTU..., CONFORT, STAR, HAUSTEC, KLIM, GOODWEATHER, JAM, JAMES, MIDAS. | Bomba de vacio; Cortatubos; Manifold de manometros; Soplete; Multimetro | Compresor (segun modelo); Aceite de compresor; Filtro secador; Refrigerante (segun tipo); Cinta teflon; Terminales tubulares
CAMBIO DE MOTOR VENTILADOR PARA A.A TIPO SPLIT DE 30.000 BT..., CONFORT, STAR, HAUSTEC, KLIM, GOODWEATHER, JAM, JAMES, MIDAS. | Destornilladores; Multimetro; Pinza amperimetrica; Herramientas de mano | Motor ventilador (segun modelo); Capacitor (si aplica); Terminales faston; Terminales tubulares; Cinta aisladora; Termocontraible; Cintillos
CAMBIO DE IRRADIADOR DE CALOR PARA A.A TIPO SPLIT DE 30.000..., CONFORT, STAR, HAUSTEC, KLIM, GOODWEATHER, JAM, JAMES, MIDAS. | Bomba de vacio; Cortatubos; Manifold de manometros; Soplete; Abocardador | Evaporador/Condensador (segun equipo); Tuberia de cobre; Aislacion termica; Filtro secador; Refrigerante (segun tipo); Cinta teflon
SOLDADURA EN CASO DE PERDIDA PARA A.A TIPO SPLIT DE 30.000..., CONFORT, STAR, HAUSTEC, KLIM, GOODWEATHER, JAM, JAMES, MIDAS. | Cortatubos; Soplete (MAP/oxi); Regulador y manometro de nitrogeno; Manifold de manometros; Detector de fugas; Abocardador/expansor | Varilla de soldadura (plata/fosforo); Nitrogeno; Refrigerante (segun equipo); Filtro secador; Pasta decapante; Lija/emery; Cinta teflon
CAMBIO DE RELAI TÉRMICO PARA A.A TIPO SPLIT DE 30.000 BTU..., CONFORT, STAR, HAUSTEC, KLIM, GOODWEATHER, JAM, JAMES, MIDAS. | Destornilladores; Multimetro; Pelacables; Crimpadora; Herramientas de mano | Rele termico/arranque (segun equipo); Terminales horquilla; Terminales tubulares; Estaño; Flux; Cinta aisladora; Termocontraible; Cintillos
CAMBIO DE TERMOSTATO DE ALTA PARA A.A TIPO SPLIT DE 30.000..., CONFORT, STAR, HAUSTEC, KLIM, GOODWEATHER, JAM, JAMES, MIDAS. | Destornilladores; Multimetro; Pelacables; Crimpadora; Herramientas de mano | Termostato/sensor (segun equipo); Terminales horquilla; Terminales tubulares; Conectores rapidos; Cinta aisladora; Termocontraible; Cintillos
CAMBIO DE TERMOSTATO DE BAJA PARA A.A TIPO SPLIT DE 30.000..., CONFORT, STAR, HAUSTEC, KLIM, GOODWEATHER, JAM, JAMES, MIDAS. | Destornilladores; Multimetro; Pelacables; Crimpadora; Herramientas de mano | Termostato/sensor (segun equipo); Terminales horquilla; Terminales tubulares; Conectores rapidos; Cinta aisladora; Termocontraible; Cintillos
CAMBIO DE LLAVE SELECTORA PARA A.A TIPO SPLIT DE 30.000 BT..., CONFORT, STAR, HAUSTEC, KLIM, GOODWEATHER, JAM, JAMES, MIDAS. | Destornilladores; Multimetro; Herramientas de mano | Llave selectora/selector (segun equipo); Terminales faston; Cinta aisladora; Termocontraible; Cintillos
CAMBIO DE CAPACITOR PARA A.A TIPO SPLIT DE 30.000 BTU MARC..., CONFORT, STAR, HAUSTEC, KLIM, GOODWEATHER, JAM, JAMES, MIDAS. | Destornilladores; Multimetro; Pinza amperimetrica; Herramientas de mano | Capacitor (uF y VAC segun placa); Terminales faston; Terminales tubulares; Cinta aisladora; Termocontraible; Cintillos
CAMBIO DE SOLENOIDE PARA A.A TIPO SPLIT DE 30.000 BTU MAR..., CONFORT, STAR, HAUSTEC, KLIM, GOODWEATHER, JAM, JAMES, MIDAS. | Destornilladores; Multimetro; Llave ajustable; Herramientas de mano | Bobina solenoide/valvula (segun equipo); Cinta teflon; Sellador de roscas; Terminales tubulares; Cinta aisladora
CAMBIO DE PERILLAS DE MANDO PARA A.A TIPO SPLIT DE 30.000..., CONFORT, STAR, HAUSTEC, KLIM, GOODWEATHER, JAM, JAMES, MIDAS. | herramientas de mano | Perillas/mandos (segun modelo); Tornillos; Arandelas; Cinta doble faz; Pegamento (si aplica)
CAMBIO DE PLACA ELECTRÓNICA PARA A.A TIPO SPLIT DE 30.000..., CONFORT, STAR, HAUSTEC, KLIM, GOODWEATHER, JAM, JAMES, MIDAS. | Destornilladores; Multimetro; Pinzas; Herramientas de mano | Placa electronica (segun modelo); Conectores; Terminales tubulares; Cinta aisladora; Termocontraible; Cintillos
CAMBIO DE VÁLVULA INVERSORA PARA A.A TIPO SPLIT DE 30.000..., CONFORT, STAR, HAUSTEC, KLIM, GOODWEATHER, JAM, JAMES, MIDAS. | Manifold de manometros; Bomba de vacio; Cortatubos; Soplete; Detector de fugas | Valvula inversora (4 vias); Varilla de soldadura; Nitrogeno; Refrigerante; Filtro secador; Cinta teflon
CAMBIO DE CARETAS PARA A.A TIPO SPLIT DE 30.000 BTU MARCA..., CONFORT, STAR, HAUSTEC, KLIM, GOODWEATHER, JAM, JAMES, MIDAS. | herramientas de mano; Destornilladores; Llaves | Careta/carcasa (segun modelo); Tornillos; Arandelas; Remaches; Cinta doble faz; Silicona
CAMBIO DE TURBINA Y PALETA PARA A.A TIPO SPLIT DE 30.000..., CONFORT, STAR, HAUSTEC, KLIM, GOODWEATHER, JAM, JAMES, MIDAS. | herramientas de mano; Destornilladores; Llaves; Extractor (si aplica) | Turbina/paleta (segun modelo); Tornillos; Arandelas; Cintillos
CARGA DE GAS REFRIGERANTE POR LITRO PARA A.A TIPO SPLIT DE 36...., CONFORT, STAR, HAUSTEC, KLIM, GOODWEATHER, JAM, JAMES, MIDAS. | Manifold de manometros; Bomba de vacio; Balanza de refrigerante; Detector de fugas; Llave Allen/servicio; Termometro pinza | Refrigerante (R22/R410/R407 segun equipo); Valvula Schrader; Nucleo Schrader; Cinta teflon; Sellador de roscas
SOLDADURA POR PERDIDA DE GAS PARA A.A TIPO SPLIT DE 36.000 B..., CONFORT, STAR, HAUSTEC, KLIM, GOODWEATHER, JAM, JAMES, MIDAS. | Cortatubos; Soplete (MAP/oxi); Regulador y manometro de nitrogeno; Manifold de manometros; Detector de fugas; Abocardador/expansor | Varilla de soldadura (plata/fosforo); Nitrogeno; Refrigerante (segun equipo); Filtro secador; Pasta decapante; Lija/emery; Cinta teflon
REBOBINADO DEL MOTOR VENTILADOR PARA A.A TIPO SPLIT DE 36.00..., CONFORT, STAR, HAUSTEC, KLIM, GOODWEATHER, JAM, JAMES, MIDAS. | Banco/herramientas de bobinado; Multimetro; Megger; Extractor de ruleman; Herramientas de mano | Alambre de cobre esmaltado; Barniz aislante; Cinta aislante clase F/H; Termocontraible; Terminales tubulares; Cintillos; Ruleman (si aplica)
CAMBIO DE MOTOR COMPRESOR PARA A.A TIPO SPLIT DE 36.000 BTU..., CONFORT, STAR, HAUSTEC, KLIM, GOODWEATHER, JAM, JAMES, MIDAS. | Bomba de vacio; Cortatubos; Manifold de manometros; Soplete; Multimetro | Compresor (segun modelo); Aceite de compresor; Filtro secador; Refrigerante (segun tipo); Cinta teflon; Terminales tubulares
CAMBIO DE MOTOR VENTILADOR PARA A.A TIPO SPLIT DE 36.000 BT..., CONFORT, STAR, HAUSTEC, KLIM, GOODWEATHER, JAM, JAMES, MIDAS. | Destornilladores; Multimetro; Pinza amperimetrica; Herramientas de mano | Motor ventilador (segun modelo); Capacitor (si aplica); Terminales faston; Terminales tubulares; Cinta aisladora; Termocontraible; Cintillos
CAMBIO DE IRRADIADOR DE CALOR PARA A.A TIPO SPLIT DE 36.000..., CONFORT, STAR, HAUSTEC, KLIM, GOODWEATHER, JAM, JAMES, MIDAS. | Bomba de vacio; Cortatubos; Manifold de manometros; Soplete; Abocardador | Evaporador/Condensador (segun equipo); Tuberia de cobre; Aislacion termica; Filtro secador; Refrigerante (segun tipo); Cinta teflon
SOLDADURA EN CASO DE PERDIDA PARA A.A TIPO SPLIT DE 36.000..., CONFORT, STAR, HAUSTEC, KLIM, GOODWEATHER, JAM, JAMES, MIDAS. | Cortatubos; Soplete (MAP/oxi); Regulador y manometro de nitrogeno; Manifold de manometros; Detector de fugas; Abocardador/expansor | Varilla de soldadura (plata/fosforo); Nitrogeno; Refrigerante (segun equipo); Filtro secador; Pasta decapante; Lija/emery; Cinta teflon
CAMBIO DE RELAI TÉRMICO PARA A.A TIPO SPLIT DE 36.000 BTU..., CONFORT, STAR, HAUSTEC, KLIM, GOODWEATHER, JAM, JAMES, MIDAS. | Destornilladores; Multimetro; Pelacables; Crimpadora; Herramientas de mano | Rele termico/arranque (segun equipo); Terminales horquilla; Terminales tubulares; Estaño; Flux; Cinta aisladora; Termocontraible; Cintillos
CAMBIO DE TERMOSTATO DE ALTA PARA A.A TIPO SPLIT DE 36.000..., CONFORT, STAR, HAUSTEC, KLIM, GOODWEATHER, JAM, JAMES, MIDAS. | Destornilladores; Multimetro; Pelacables; Crimpadora; Herramientas de mano | Termostato/sensor (segun equipo); Terminales horquilla; Terminales tubulares; Conectores rapidos; Cinta aisladora; Termocontraible; Cintillos
CAMBIO DE TERMOSTATO DE BAJA PARA A.A TIPO SPLIT DE 36.000..., CONFORT, STAR, HAUSTEC, KLIM, GOODWEATHER, JAM, JAMES, MIDAS. | Destornilladores; Multimetro; Pelacables; Crimpadora; Herramientas de mano | Termostato/sensor (segun equipo); Terminales horquilla; Terminales tubulares; Conectores rapidos; Cinta aisladora; Termocontraible; Cintillos
CAMBIO DE LLAVE SELECTORA PARA A.A TIPO SPLIT DE 36.000 BT..., CONFORT, STAR, HAUSTEC, KLIM, GOODWEATHER, JAM, JAMES, MIDAS. | Destornilladores; Multimetro; Herramientas de mano | Llave selectora/selector (segun equipo); Terminales faston; Cinta aisladora; Termocontraible; Cintillos
CAMBIO DE CAPACITOR PARA A.A TIPO SPLIT DE 36.000 BTU MARC..., CONFORT, STAR, HAUSTEC, KLIM, GOODWEATHER, JAM, JAMES, MIDAS. | Destornilladores; Multimetro; Pinza amperimetrica; Herramientas de mano | Capacitor (uF y VAC segun placa); Terminales faston; Terminales tubulares; Cinta aisladora; Termocontraible; Cintillos
CAMBIO DE SOLENOIDE PARA A.A TIPO SPLIT DE 36.000 BTU MAR..., CONFORT, STAR, HAUSTEC, KLIM, GOODWEATHER, JAM, JAMES, MIDAS. | Destornilladores; Multimetro; Llave ajustable; Herramientas de mano | Bobina solenoide/valvula (segun equipo); Cinta teflon; Sellador de roscas; Terminales tubulares; Cinta aisladora
CAMBIO DE PERILLAS DE MANDO PARA A.A TIPO SPLIT DE 36.000..., CONFORT, STAR, HAUSTEC, KLIM, GOODWEATHER, JAM, JAMES, MIDAS. | herramientas de mano | Perillas/mandos (segun modelo); Tornillos; Arandelas; Cinta doble faz; Pegamento (si aplica)
CAMBIO DE PLACA ELECTRÓNICA PARA A.A TIPO SPLIT DE 36.000..., CONFORT, STAR, HAUSTEC, KLIM, GOODWEATHER, JAM, JAMES, MIDAS. | Destornilladores; Multimetro; Pinzas; Herramientas de mano | Placa electronica (segun modelo); Conectores; Terminales tubulares; Cinta aisladora; Termocontraible; Cintillos
LIMPIEZA Y MANTENIMIENTO GENERAL DEL EVAPORIZADOR Y CONDENSAD...T. Y REPARACION DE A.A TIPO SPLIT DE 60.000 BTU MARCA: WINDMAN | Hidrolavadora o bomba de agua; Cepillos; Peine para aletas; Aspiradora/sopladora; Pulverizador | Limpiador quimico de serpentines; Desengrasante; Desinfectante; Bolsa/cobertor de lavado; Trapos; Cinta de enmascarar
MONTAJE/DESMONTAJE E INSTALACIÓN DE SISTEMA DE AA TIPO SPLIT DE 12000 BTU | Taladro; Nivel; Llaves; Destornilladores; Manifold de manometros; Bomba de vacio; Cortatubos; Abocardador | Soportes metalicos; Tacos y tornillos; Tuberia de cobre; Aislacion termica; Cinta teflon; Cable electrico; Cintillos; Canaleta (si aplica); Refrigerante (si aplica)
MONTAJE/DESMONTAJE E INSTALACIÓN DE SISTEMA DE AA TIPO SPLIT DE 18000 BTU | Taladro; Nivel; Llaves; Destornilladores; Manifold de manometros; Bomba de vacio; Cortatubos; Abocardador | Soportes metalicos; Tacos y tornillos; Tuberia de cobre; Aislacion termica; Cinta teflon; Cable electrico; Cintillos; Canaleta (si aplica); Refrigerante (si aplica)
MONTAJE/DESMONTAJE E INSTALACIÓN DE SISTEMA DE AA TIPO SPLIT DE 24000 BTU | Taladro; Nivel; Llaves; Destornilladores; Manifold de manometros; Bomba de vacio; Cortatubos; Abocardador | Soportes metalicos; Tacos y tornillos; Tuberia de cobre; Aislacion termica; Cinta teflon; Cable electrico; Cintillos; Canaleta (si aplica); Refrigerante (si aplica)
MONTAJE/DESMONTAJE E INSTALACIÓN DE SISTEMA DE AA TIPO SPLIT DE 60000 BTU | Taladro; Nivel; Llaves; Destornilladores; Manifold de manometros; Bomba de vacio; Cortatubos; Abocardador | Soportes metalicos; Tacos y tornillos; Tuberia de cobre; Aislacion termica; Cinta teflon; Cable electrico; Cintillos; Canaleta (si aplica); Refrigerante (si aplica)
MONTAJE/DESMONTAJE E INSTALACIÓN DE SISTEMA DE AA PISO TECHO DE 60000 BTU | Taladro; Nivel; Llaves; Destornilladores; Manifold de manometros; Bomba de vacio; Cortatubos; Abocardador | Soportes metalicos; Tacos y tornillos; Tuberia de cobre; Aislacion termica; Cinta teflon; Cable electrico; Cintillos; Canaleta (si aplica); Refrigerante (si aplica)
CAMBIO DE IRRADIADOR DE CALOR A.A TIPO SPLIT DE 12.000 BTU MARCA: MIDEA | Bomba de vacio; Cortatubos; Manifold de manometros; Soplete; Abocardador | Evaporador/Condensador (segun equipo); Tuberia de cobre; Aislacion termica; Filtro secador; Refrigerante (segun tipo); Cinta teflon
CAMBIO DE MOTOR COMPRESOR A.A TIPO SPLIT DE 12.000 BTU MARCA: MIDEA | Bomba de vacio; Cortatubos; Manifold de manometros; Soplete; Multimetro | Compresor (segun modelo); Aceite de compresor; Filtro secador; Refrigerante (segun tipo); Cinta teflon; Terminales tubulares
CAMBIO DE MOTOR VENTILADOR A.A TIPO SPLIT DE 12.000 BTU MARCA: MIDEA | Destornilladores; Multimetro; Pinza amperimetrica; Herramientas de mano | Motor ventilador (segun modelo); Capacitor (si aplica); Terminales faston; Terminales tubulares; Cinta aisladora; Termocontraible; Cintillos
CAMBIO DE CAPACITOR A.A TIPO SPLIT DE 12.000 BTU MARCA: MIDEA | Destornilladores; Multimetro; Pinza amperimetrica; Herramientas de mano | Capacitor (uF y VAC segun placa); Terminales faston; Terminales tubulares; Cinta aisladora; Termocontraible; Cintillos
CAMBIO DE CONTACTOR A.A TIPO SPLIT DE 12.000 BTU MARCA: MIDEA | Destornilladores; Multimetro; Pinza amperimetrica; Pelacables; Crimpadora | Contactor (amperaje segun equipo); Terminales horquilla; Terminales tubulares; Estaño; Flux; Cinta aisladora; Termocontraible; Cintillos; Cable (si aplica)
CAMBIO DE PLACA ELECTRONICA A.A TIPO SPLIT DE 12.000 BTU MARCA: MIDEA | Destornilladores; Multimetro; Pinzas; Herramientas de mano | Placa electronica (segun modelo); Conectores; Terminales tubulares; Cinta aisladora; Termocontraible; Cintillos
ARREGLO DE TURBINA / CARENADO A.A TIPO SPLIT DE 12.000 BTU MARCA: MIDEA | herramientas de mano; Destornilladores; Juego de llaves; Alicate; Cutter | Tornillos/autoperforantes; Arandelas; Remaches; Pegamento epoxi; Silicona; Cinta doble faz; Turbina/carenado/careta (si requiere)
ARREGLO DE CABLEADO / CONEXION ELECTRICA A.A TIPO SPLIT DE 12.000 BTU MARCA: MIDEA | herramientas de mano; Multimetro; Pelacables; Crimpadora; Destornilladores | Terminales tubulares; Terminales horquilla; Terminales faston; Estaño; Flux; Cinta aisladora; Termocontraible; Cintillos; Conectores rapidos; Cable (segun seccion)
CAMBIO DE IRRADIADOR DE CALOR A.A TIPO SPLIT DE 18.000 BTU MARCA: MIDEA | Bomba de vacio; Cortatubos; Manifold de manometros; Soplete; Abocardador | Evaporador/Condensador (segun equipo); Tuberia de cobre; Aislacion termica; Filtro secador; Refrigerante (segun tipo); Cinta teflon
CAMBIO DE MOTOR COMPRESOR A.A TIPO SPLIT DE 18.000 BTU MARCA: MIDEA | Bomba de vacio; Cortatubos; Manifold de manometros; Soplete; Multimetro | Compresor (segun modelo); Aceite de compresor; Filtro secador; Refrigerante (segun tipo); Cinta teflon; Terminales tubulares
CAMBIO DE MOTOR VENTILADOR A.A TIPO SPLIT DE 18.000 BTU MARCA: MIDEA | Destornilladores; Multimetro; Pinza amperimetrica; Herramientas de mano | Motor ventilador (segun modelo); Capacitor (si aplica); Terminales faston; Terminales tubulares; Cinta aisladora; Termocontraible; Cintillos
CAMBIO DE CAPACITOR A.A TIPO SPLIT DE 18.000 BTU MARCA: MIDEA | Destornilladores; Multimetro; Pinza amperimetrica; Herramientas de mano | Capacitor (uF y VAC segun placa); Terminales faston; Terminales tubulares; Cinta aisladora; Termocontraible; Cintillos
CAMBIO DE CONTACTOR A.A TIPO SPLIT DE 18.000 BTU MARCA: MIDEA | Destornilladores; Multimetro; Pinza amperimetrica; Pelacables; Crimpadora | Contactor (amperaje segun equipo); Terminales horquilla; Terminales tubulares; Estaño; Flux; Cinta aisladora; Termocontraible; Cintillos; Cable (si aplica)
CAMBIO DE PLACA ELECTRONICA A.A TIPO SPLIT DE 18.000 BTU MARCA: MIDEA | Destornilladores; Multimetro; Pinzas; Herramientas de mano | Placa electronica (segun modelo); Conectores; Terminales tubulares; Cinta aisladora; Termocontraible; Cintillos
ARREGLO DE TURBINA / CARENADO A.A TIPO SPLIT DE 18.000 BTU MARCA: MIDEA | herramientas de mano; Destornilladores; Juego de llaves; Alicate; Cutter | Tornillos/autoperforantes; Arandelas; Remaches; Pegamento epoxi; Silicona; Cinta doble faz; Turbina/carenado/careta (si requiere)
ARREGLO DE CABLEADO / CONEXION ELECTRICA A.A TIPO SPLIT DE 18.000 BTU MARCA: MIDEA | herramientas de mano; Multimetro; Pelacables; Crimpadora; Destornilladores | Terminales tubulares; Terminales horquilla; Terminales faston; Estaño; Flux; Cinta aisladora; Termocontraible; Cintillos; Conectores rapidos; Cable (segun seccion)
CAMBIO DE IRRADIADOR DE CALOR A.A TIPO SPLIT DE 24.000 BTU MARCA: MIDEA | Bomba de vacio; Cortatubos; Manifold de manometros; Soplete; Abocardador | Evaporador/Condensador (segun equipo); Tuberia de cobre; Aislacion termica; Filtro secador; Refrigerante (segun tipo); Cinta teflon
CAMBIO DE MOTOR COMPRESOR A.A TIPO SPLIT DE 24.000 BTU MARCA: MIDEA | Bomba de vacio; Cortatubos; Manifold de manometros; Soplete; Multimetro | Compresor (segun modelo); Aceite de compresor; Filtro secador; Refrigerante (segun tipo); Cinta teflon; Terminales tubulares
CAMBIO DE MOTOR VENTILADOR A.A TIPO SPLIT DE 24.000 BTU MARCA: MIDEA | Destornilladores; Multimetro; Pinza amperimetrica; Herramientas de mano | Motor ventilador (segun modelo); Capacitor (si aplica); Terminales faston; Terminales tubulares; Cinta aisladora; Termocontraible; Cintillos
CAMBIO DE CAPACITOR A.A TIPO SPLIT DE 24.000 BTU MARCA: MIDEA | Destornilladores; Multimetro; Pinza amperimetrica; Herramientas de mano | Capacitor (uF y VAC segun placa); Terminales faston; Terminales tubulares; Cinta aisladora; Termocontraible; Cintillos
CAMBIO DE CONTACTOR A.A TIPO SPLIT DE 24.000 BTU MARCA: MIDEA | Destornilladores; Multimetro; Pinza amperimetrica; Pelacables; Crimpadora | Contactor (amperaje segun equipo); Terminales horquilla; Terminales tubulares; Estaño; Flux; Cinta aisladora; Termocontraible; Cintillos; Cable (si aplica)
CAMBIO DE PLACA ELECTRONICA A.A TIPO SPLIT DE 24.000 BTU MARCA: MIDEA | Destornilladores; Multimetro; Pinzas; Herramientas de mano | Placa electronica (segun modelo); Conectores; Terminales tubulares; Cinta aisladora; Termocontraible; Cintillos
ARREGLO DE TURBINA / CARENADO A.A TIPO SPLIT DE 24.000 BTU MARCA: MIDEA | herramientas de mano; Destornilladores; Juego de llaves; Alicate; Cutter | Tornillos/autoperforantes; Arandelas; Remaches; Pegamento epoxi; Silicona; Cinta doble faz; Turbina/carenado/careta (si requiere)
ARREGLO DE CABLEADO / CONEXION ELECTRICA A.A TIPO SPLIT DE 24.000 BTU MARCA: MIDEA | herramientas de mano; Multimetro; Pelacables; Crimpadora; Destornilladores | Terminales tubulares; Terminales horquilla; Terminales faston; Estaño; Flux; Cinta aisladora; Termocontraible; Cintillos; Conectores rapidos; Cable (segun seccion)
CAMBIO DE IRRADIADOR DE CALOR A.A TIPO SPLIT DE 30.000 BTU MARCA: MIDEA | Bomba de vacio; Cortatubos; Manifold de manometros; Soplete; Abocardador | Evaporador/Condensador (segun equipo); Tuberia de cobre; Aislacion termica; Filtro secador; Refrigerante (segun tipo); Cinta teflon
CAMBIO DE MOTOR COMPRESOR A.A TIPO SPLIT DE 30.000 BTU MARCA: MIDEA | Bomba de vacio; Cortatubos; Manifold de manometros; Soplete; Multimetro | Compresor (segun modelo); Aceite de compresor; Filtro secador; Refrigerante (segun tipo); Cinta teflon; Terminales tubulares
CAMBIO DE MOTOR VENTILADOR A.A TIPO SPLIT DE 30.000 BTU MARCA: MIDEA | Destornilladores; Multimetro; Pinza amperimetrica; Herramientas de mano | Motor ventilador (segun modelo); Capacitor (si aplica); Terminales faston; Terminales tubulares; Cinta aisladora; Termocontraible; Cintillos
CAMBIO DE CAPACITOR A.A TIPO SPLIT DE 30.000 BTU MARCA: MIDEA | Destornilladores; Multimetro; Pinza amperimetrica; Herramientas de mano | Capacitor (uF y VAC segun placa); Terminales faston; Terminales tubulares; Cinta aisladora; Termocontraible; Cintillos
CAMBIO DE CONTACTOR A.A TIPO SPLIT DE 30.000 BTU MARCA: MIDEA | Destornilladores; Multimetro; Pinza amperimetrica; Pelacables; Crimpadora | Contactor (amperaje segun equipo); Terminales horquilla; Terminales tubulares; Estaño; Flux; Cinta aisladora; Termocontraible; Cintillos; Cable (si aplica)
CAMBIO DE PLACA ELECTRONICA A.A TIPO SPLIT DE 30.000 BTU MARCA: MIDEA | Destornilladores; Multimetro; Pinzas; Herramientas de mano | Placa electronica (segun modelo); Conectores; Terminales tubulares; Cinta aisladora; Termocontraible; Cintillos
ARREGLO DE TURBINA / CARENADO A.A TIPO SPLIT DE 30.000 BTU MARCA: MIDEA | herramientas de mano; Destornilladores; Juego de llaves; Alicate; Cutter | Tornillos/autoperforantes; Arandelas; Remaches; Pegamento epoxi; Silicona; Cinta doble faz; Turbina/carenado/careta (si requiere)
ARREGLO DE CABLEADO / CONEXION ELECTRICA A.A TIPO SPLIT DE 30.000 BTU MARCA: MIDEA | herramientas de mano; Multimetro; Pelacables; Crimpadora; Destornilladores | Terminales tubulares; Terminales horquilla; Terminales faston; Estaño; Flux; Cinta aisladora; Termocontraible; Cintillos; Conectores rapidos; Cable (segun seccion)
CAMBIO DE IRRADIADOR DE CALOR A.A TIPO SPLIT DE 36.000 BTU MARCA: MIDEA | Bomba de vacio; Cortatubos; Manifold de manometros; Soplete; Abocardador | Evaporador/Condensador (segun equipo); Tuberia de cobre; Aislacion termica; Filtro secador; Refrigerante (segun tipo); Cinta teflon
CAMBIO DE MOTOR COMPRESOR A.A TIPO SPLIT DE 36.000 BTU MARCA: MIDEA | Bomba de vacio; Cortatubos; Manifold de manometros; Soplete; Multimetro | Compresor (segun modelo); Aceite de compresor; Filtro secador; Refrigerante (segun tipo); Cinta teflon; Terminales tubulares
CAMBIO DE MOTOR VENTILADOR A.A TIPO SPLIT DE 36.000 BTU MARCA: MIDEA | Destornilladores; Multimetro; Pinza amperimetrica; Herramientas de mano | Motor ventilador (segun modelo); Capacitor (si aplica); Terminales faston; Terminales tubulares; Cinta aisladora; Termocontraible; Cintillos
CAMBIO DE CAPACITOR A.A TIPO SPLIT DE 36.000 BTU MARCA: MIDEA | Destornilladores; Multimetro; Pinza amperimetrica; Herramientas de mano | Capacitor (uF y VAC segun placa); Terminales faston; Terminales tubulares; Cinta aisladora; Termocontraible; Cintillos
CAMBIO DE CONTACTOR A.A TIPO SPLIT DE 36.000 BTU MARCA: MIDEA | Destornilladores; Multimetro; Pinza amperimetrica; Pelacables; Crimpadora | Contactor (amperaje segun equipo); Terminales horquilla; Terminales tubulares; Estaño; Flux; Cinta aisladora; Termocontraible; Cintillos; Cable (si aplica)
CAMBIO DE PLACA ELECTRONICA A.A TIPO SPLIT DE 36.000 BTU MARCA: MIDEA | Destornilladores; Multimetro; Pinzas; Herramientas de mano | Placa electronica (segun modelo); Conectores; Terminales tubulares; Cinta aisladora; Termocontraible; Cintillos
ARREGLO DE TURBINA / CARENADO A.A TIPO SPLIT DE 36.000 BTU MARCA: MIDEA | herramientas de mano; Destornilladores; Juego de llaves; Alicate; Cutter | Tornillos/autoperforantes; Arandelas; Remaches; Pegamento epoxi; Silicona; Cinta doble faz; Turbina/carenado/careta (si requiere)
ARREGLO DE CABLEADO / CONEXION ELECTRICA A.A TIPO SPLIT DE 36.000 BTU MARCA: MIDEA | herramientas de mano; Multimetro; Pelacables; Crimpadora; Destornilladores | Terminales tubulares; Terminales horquilla; Terminales faston; Estaño; Flux; Cinta aisladora; Termocontraible; Cintillos; Conectores rapidos; Cable (segun seccion)
CAMBIO DE IRRADIADOR DE CALOR A.A TIPO SPLIT DE 60.000 BTU MARCA: MIDEA | Bomba de vacio; Cortatubos; Manifold de manometros; Soplete; Abocardador | Evaporador/Condensador (segun equipo); Tuberia de cobre; Aislacion termica; Filtro secador; Refrigerante (segun tipo); Cinta teflon
CAMBIO DE MOTOR COMPRESOR A.A TIPO SPLIT DE 60.000 BTU MARCA: MIDEA | Bomba de vacio; Cortatubos; Manifold de manometros; Soplete; Multimetro | Compresor (segun modelo); Aceite de compresor; Filtro secador; Refrigerante (segun tipo); Cinta teflon; Terminales tubulares
CAMBIO DE MOTOR VENTILADOR A.A TIPO SPLIT DE 60.000 BTU MARCA: MIDEA | Destornilladores; Multimetro; Pinza amperimetrica; Herramientas de mano | Motor ventilador (segun modelo); Capacitor (si aplica); Terminales faston; Terminales tubulares; Cinta aisladora; Termocontraible; Cintillos
CAMBIO DE CAPACITOR A.A TIPO SPLIT DE 60.000 BTU MARCA: MIDEA | Destornilladores; Multimetro; Pinza amperimetrica; Herramientas de mano | Capacitor (uF y VAC segun placa); Terminales faston; Terminales tubulares; Cinta aisladora; Termocontraible; Cintillos
CAMBIO DE CONTACTOR A.A TIPO SPLIT DE 60.000 BTU MARCA: MIDEA | Destornilladores; Multimetro; Pinza amperimetrica; Pelacables; Crimpadora | Contactor (amperaje segun equipo); Terminales horquilla; Terminales tubulares; Estaño; Flux; Cinta aisladora; Termocontraible; Cintillos; Cable (si aplica)
CAMBIO DE PLACA ELECTRONICA A.A TIPO SPLIT DE 60.000 BTU MARCA: MIDEA | Destornilladores; Multimetro; Pinzas; Herramientas de mano | Placa electronica (segun modelo); Conectores; Terminales tubulares; Cinta aisladora; Termocontraible; Cintillos
ARREGLO DE TURBINA / CARENADO A.A TIPO SPLIT DE 60.000 BTU MARCA: MIDEA | herramientas de mano; Destornilladores; Juego de llaves; Alicate; Cutter | Tornillos/autoperforantes; Arandelas; Remaches; Pegamento epoxi; Silicona; Cinta doble faz; Turbina/carenado/careta (si requiere)
ARREGLO DE CABLEADO / CONEXION ELECTRICA A.A TIPO SPLIT DE 60.000 BTU MARCA: MIDEA | herramientas de mano; Multimetro; Pelacables; Crimpadora; Destornilladores | Terminales tubulares; Terminales horquilla; Terminales faston; Estaño; Flux; Cinta aisladora; Termocontraible; Cintillos; Conectores rapidos; Cable (segun seccion)
CARGA DE GAS REFRIGERANTE POR LITRO PARA A.A TIPO PISO TECHO DE 36.000 BTU MARCA: YORK, TRANE, CARRIER, LG, SAMSUNG, MIDEA, ELECTROLUX, CONSUL, BRASTEMP, SPRINGER, VCP | Manifold de manometros; Bomba de vacio; Balanza de refrigerante; Detector de fugas; Llave Allen/servicio; Termometro pinza | Refrigerante (R22/R410/R407 segun equipo); Valvula Schrader; Nucleo Schrader; Cinta teflon; Sellador de roscas
SOLDADURA POR PERDIDA DE GAS A.A TIPO PISO TECHO DE 36.000 BTU MARCA: YORK, TRANE, CARRIER, LG, SAMSUNG, MIDEA, ELECTROLUX, CONSUL, BRASTEMP, SPRINGER, VCP | Cortatubos; Soplete (MAP/oxi); Regulador y manometro de nitrogeno; Manifold de manometros; Detector de fugas; Abocardador/expansor | Varilla de soldadura (plata/fosforo); Nitrogeno; Refrigerante (segun equipo); Filtro secador; Pasta decapante; Lija/emery; Cinta teflon
REBOBINADO DEL MOTOR VENTILADOR A.A TIPO PISO TECHO DE 36.000 BTU MARCA: YORK, TRANE, CARRIER, LG, SAMSUNG, MIDEA, ELECTROLUX, CONSUL, BRASTEMP, SPRINGER, VCP | Banco/herramientas de bobinado; Multimetro; Megger; Extractor de ruleman; Herramientas de mano | Alambre de cobre esmaltado; Barniz aislante; Cinta aislante clase F/H; Termocontraible; Terminales tubulares; Cintillos; Ruleman (si aplica)
LIMPIEZA / LAVADO DE RADIADOR A.A TIPO PISO TECHO DE 36.000 BTU MARCA: YORK, TRANE, CARRIER, LG, SAMSUNG, MIDEA, ELECTROLUX, CONSUL, BRASTEMP, SPRINGER, VCP | Hidrolavadora o bomba de agua; Cepillos; Peine para aletas; Aspiradora/sopladora; Pulverizador | Limpiador quimico de serpentines; Desengrasante; Desinfectante; Bolsa/cobertor de lavado; Trapos; Cinta de enmascarar
CAMBIO DE CAPACITOR A.A TIPO PISO TECHO DE 36.000 BTU MARCA: YORK, TRANE, CARRIER, LG, SAMSUNG, MIDEA, ELECTROLUX, CONSUL, BRASTEMP, SPRINGER, VCP | Destornilladores; Multimetro; Pinza amperimetrica; Herramientas de mano | Capacitor (uF y VAC segun placa); Terminales faston; Terminales tubulares; Cinta aisladora; Termocontraible; Cintillos
CAMBIO DE TERMOSTATO A.A TIPO PISO TECHO DE 36.000 BTU MARCA: YORK, TRANE, CARRIER, LG, SAMSUNG, MIDEA, ELECTROLUX, CONSUL, BRASTEMP, SPRINGER, VCP | Destornilladores; Multimetro; Pelacables; Crimpadora; Herramientas de mano | Termostato/sensor (segun equipo); Terminales horquilla; Terminales tubulares; Conectores rapidos; Cinta aisladora; Termocontraible; Cintillos
ARREGLO DE TURBINA / CARENADO A.A TIPO PISO TECHO DE 36.000 BTU MARCA: YORK, TRANE, CARRIER, LG, SAMSUNG, MIDEA, ELECTROLUX, CONSUL, BRASTEMP, SPRINGER, VCP | herramientas de mano; Destornilladores; Juego de llaves; Alicate; Cutter | Tornillos/autoperforantes; Arandelas; Remaches; Pegamento epoxi; Silicona; Cinta doble faz; Turbina/carenado/careta (si requiere)
CAMBIO DE CONTACTOR A.A TIPO PISO TECHO DE 36.000 BTU MARCA: YORK, TRANE, CARRIER, LG, SAMSUNG, MIDEA, ELECTROLUX, CONSUL, BRASTEMP, SPRINGER, VCP | Destornilladores; Multimetro; Pinza amperimetrica; Pelacables; Crimpadora | Contactor (amperaje segun equipo); Terminales horquilla; Terminales tubulares; Estaño; Flux; Cinta aisladora; Termocontraible; Cintillos; Cable (si aplica)
CAMBIO DE PLACA ELECTRONICA A.A TIPO PISO TECHO DE 36.000 BTU MARCA: YORK, TRANE, CARRIER, LG, SAMSUNG, MIDEA, ELECTROLUX, CONSUL, BRASTEMP, SPRINGER, VCP | Destornilladores; Multimetro; Pinzas; Herramientas de mano | Placa electronica (segun modelo); Conectores; Terminales tubulares; Cinta aisladora; Termocontraible; Cintillos
TRASLADO DE EQUIPO A.A TIPO PISO TECHO DE 36.000 BTU MARCA: YORK, TRANE, CARRIER, LG, SAMSUNG, MIDEA, ELECTROLUX, CONSUL, BRASTEMP, SPRINGER, VCP | Taladro; Nivel; Llaves; Manifold de manometros; Bomba de vacio; Cortatubos; Abocardador | Soportes metalicos; Tacos y tornillos; Tuberia de cobre; Aislacion termica; Cinta teflon; Cable electrico; Cintillos; Canaleta (si aplica); Refrigerante (si aplica)
ARREGLO DE CABLEADO / CONEXION ELECTRICA A.A TIPO PISO TECHO DE 36.000 BTU MARCA: YORK, TRANE, CARRIER, LG, SAMSUNG, MIDEA, ELECTROLUX, CONSUL, BRASTEMP, SPRINGER, VCP | herramientas de mano; Multimetro; Pelacables; Crimpadora; Destornilladores | Terminales tubulares; Terminales horquilla; Terminales faston; Estaño; Flux; Cinta aisladora; Termocontraible; Cintillos; Conectores rapidos; Cable (segun seccion)
CARGA DE GAS REFRIGERANTE POR LITRO PARA A.A TIPO CASSETTE DE 60.000 BTU MARCA: YORK, TRANE, CARRIER, LG, SAMSUNG, MIDEA, ELECTROLUX, CONSUL, BRASTEMP, SPRINGER, VCP | Manifold de manometros; Bomba de vacio; Balanza de refrigerante; Detector de fugas; Llave Allen/servicio; Termometro pinza | Refrigerante (R22/R410/R407 segun equipo); Valvula Schrader; Nucleo Schrader; Cinta teflon; Sellador de roscas
SOLDADURA POR PERDIDA DE GAS A.A TIPO CASSETTE DE 60.000 BTU MARCA: YORK, TRANE, CARRIER, LG, SAMSUNG, MIDEA, ELECTROLUX, CONSUL, BRASTEMP, SPRINGER, VCP | Cortatubos; Soplete (MAP/oxi); Regulador y manometro de nitrogeno; Manifold de manometros; Detector de fugas; Abocardador/expansor | Varilla de soldadura (plata/fosforo); Nitrogeno; Refrigerante (segun equipo); Filtro secador; Pasta decapante; Lija/emery; Cinta teflon
REBOBINADO DEL MOTOR VENTILADOR A.A TIPO CASSETTE DE 60.000 BTU MARCA: YORK, TRANE, CARRIER, LG, SAMSUNG, MIDEA, ELECTROLUX, CONSUL, BRASTEMP, SPRINGER, VCP | Banco/herramientas de bobinado; Multimetro; Megger; Extractor de ruleman; Herramientas de mano | Alambre de cobre esmaltado; Barniz aislante; Cinta aislante clase F/H; Termocontraible; Terminales tubulares; Cintillos; Ruleman (si aplica)
LIMPIEZA / LAVADO DE RADIADOR A.A TIPO CASSETTE DE 60.000 BTU MARCA: YORK, TRANE, CARRIER, LG, SAMSUNG, MIDEA, ELECTROLUX, CONSUL, BRASTEMP, SPRINGER, VCP | Hidrolavadora o bomba de agua; Cepillos; Peine para aletas; Aspiradora/sopladora; Pulverizador | Limpiador quimico de serpentines; Desengrasante; Desinfectante; Bolsa/cobertor de lavado; Trapos; Cinta de enmascarar
CAMBIO DE CAPACITOR A.A TIPO CASSETTE DE 60.000 BTU MARCA: YORK, TRANE, CARRIER, LG, SAMSUNG, MIDEA, ELECTROLUX, CONSUL, BRASTEMP, SPRINGER, VCP | Destornilladores; Multimetro; Pinza amperimetrica; Herramientas de mano | Capacitor (uF y VAC segun placa); Terminales faston; Terminales tubulares; Cinta aisladora; Termocontraible; Cintillos
CAMBIO DE TERMOSTATO A.A TIPO CASSETTE DE 60.000 BTU MARCA: YORK, TRANE, CARRIER, LG, SAMSUNG, MIDEA, ELECTROLUX, CONSUL, BRASTEMP, SPRINGER, VCP | Destornilladores; Multimetro; Pelacables; Crimpadora; Herramientas de mano | Termostato/sensor (segun equipo); Terminales horquilla; Terminales tubulares; Conectores rapidos; Cinta aisladora; Termocontraible; Cintillos
ARREGLO DE TURBINA / CARENADO A.A TIPO CASSETTE DE 60.000 BTU MARCA: YORK, TRANE, CARRIER, LG, SAMSUNG, MIDEA, ELECTROLUX, CONSUL, BRASTEMP, SPRINGER, VCP | herramientas de mano; Destornilladores; Juego de llaves; Alicate; Cutter | Tornillos/autoperforantes; Arandelas; Remaches; Pegamento epoxi; Silicona; Cinta doble faz; Turbina/carenado/careta (si requiere)
CAMBIO DE CONTACTOR A.A TIPO CASSETTE DE 60.000 BTU MARCA: YORK, TRANE, CARRIER, LG, SAMSUNG, MIDEA, ELECTROLUX, CONSUL, BRASTEMP, SPRINGER, VCP | Destornilladores; Multimetro; Pinza amperimetrica; Pelacables; Crimpadora | Contactor (amperaje segun equipo); Terminales horquilla; Terminales tubulares; Estaño; Flux; Cinta aisladora; Termocontraible; Cintillos; Cable (si aplica)
CAMBIO DE PLACA ELECTRONICA A.A TIPO CASSETTE DE 60.000 BTU MARCA: YORK, TRANE, CARRIER, LG, SAMSUNG, MIDEA, ELECTROLUX, CONSUL, BRASTEMP, SPRINGER, VCP | Destornilladores; Multimetro; Pinzas; Herramientas de mano | Placa electronica (segun modelo); Conectores; Terminales tubulares; Cinta aisladora; Termocontraible; Cintillos
TRASLADO DE EQUIPO A.A TIPO CASSETTE DE 60.000 BTU MARCA: YORK, TRANE, CARRIER, LG, SAMSUNG, MIDEA, ELECTROLUX, CONSUL, BRASTEMP, SPRINGER, VCP | Taladro; Nivel; Llaves; Manifold de manometros; Bomba de vacio; Cortatubos; Abocardador | Soportes metalicos; Tacos y tornillos; Tuberia de cobre; Aislacion termica; Cinta teflon; Cable electrico; Cintillos; Canaleta (si aplica); Refrigerante (si aplica)
ARREGLO DE CABLEADO / CONEXION ELECTRICA A.A TIPO CASSETTE DE 60.000 BTU MARCA: YORK, TRANE, CARRIER, LG, SAMSUNG, MIDEA, ELECTROLUX, CONSUL, BRASTEMP, SPRINGER, VCP | herramientas de mano; Multimetro; Pelacables; Crimpadora; Destornilladores | Terminales tubulares; Terminales horquilla; Terminales faston; Estaño; Flux; Cinta aisladora; Termocontraible; Cintillos; Conectores rapidos; Cable (segun seccion)
CARGA DE GAS REFRIGERANTE POR LITRO PARA A.A TIPO CHILLER MARCA: TRANE, YORK, CARRIER, LG, SAMSUNG, MIDEA, HITACHI, DAIKIN | Manifold de alta/baja; Bomba de vacio; Balanza de refrigerante; Detector de fugas; Llaves de servicio; Termometro pinza | Refrigerante (segun chiller); Valvulas Schrader; Cinta teflon; Sellador de roscas; Aceite refrigerante (si aplica)
SOLDADURA POR PERDIDA DE GAS A.A TIPO CHILLER MARCA: TRANE, YORK, CARRIER, LG, SAMSUNG, MIDEA, HITACHI, DAIKIN | Cortatubos; Soplete (oxi/MAP); Regulador y manometro de nitrogeno; Manifold; Detector de fugas; Abocardador | Varilla de soldadura (plata); Nitrogeno; Refrigerante; Filtro secador; Pasta decapante; Lija/emery; Cinta teflon
REBOBINADO DEL MOTOR VENTILADOR A.A TIPO CHILLER MARCA: TRANE, YORK, CARRIER, LG, SAMSUNG, MIDEA, HITACHI, DAIKIN | Banco/herramientas de bobinado; Multimetro; Megger; Extractor de ruleman; Herramientas de mano | Alambre de cobre esmaltado; Barniz aislante; Cinta aislante clase F/H; Termocontraible; Terminales tubulares; Cintillos; Ruleman (si aplica)
LIMPIEZA / LAVADO DE RADIADOR / INTERCAMBIADOR A.A TIPO CHILLER MARCA: TRANE, YORK, CARRIER, LG, SAMSUNG, MIDEA, HITACHI, DAIKIN | Hidrolavadora; Cepillos; Peine para aletas; Aspiradora/sopladora; Pulverizador | Limpiador quimico para intercambiadores; Desengrasante; Desinfectante; Trapos; Cinta de enmascarar
CAMBIO DE BOMBA DE CIRCULACION A.A TIPO CHILLER MARCA: TRANE, YORK, CARRIER, LG, SAMSUNG, MIDEA, HITACHI, DAIKIN | Llaves; Extractor; Multimetro; Herramientas de mano | Bomba de circulacion (segun caudal); Bridas; Juntas; Tornillos; Sellador de roscas; Cinta teflon
CAMBIO DE VALVULA SOLENOIDE A.A TIPO CHILLER MARCA: TRANE, YORK, CARRIER, LG, SAMSUNG, MIDEA, HITACHI, DAIKIN | Destornilladores; Multimetro; Llave ajustable; Herramientas de mano | Valvula/bobina solenoide; Juntas; Cinta teflon; Sellador de roscas; Terminales tubulares
CAMBIO DE SENSOR DE TEMPERATURA / PRESION A.A TIPO CHILLER MARCA: TRANE, YORK, CARRIER, LG, SAMSUNG, MIDEA, HITACHI, DAIKIN | Destornilladores; Multimetro; Herramientas de mano | Sensor (temperatura/presion); Conectores; Terminales tubulares; Cinta aisladora; Termocontraible
CAMBIO DE PLACA ELECTRONICA / CONTROLADOR A.A TIPO CHILLER MARCA: TRANE, YORK, CARRIER, LG, SAMSUNG, MIDEA, HITACHI, DAIKIN | Destornilladores; Multimetro; Pinzas; Herramientas de mano | Placa/controlador (segun modelo); Conectores; Terminales tubulares; Cinta aisladora; Termocontraible; Cintillos
MANTENIMIENTO PREVENTIVO DE A.A TIPO CHILLER | herramientas de mano; Multimetro; Manifold (si aplica) | Consumibles varios; Cinta aisladora; Cintillos; Terminales tubulares; Estaño; Flux; Refrigerante (si aplica); Aceite (si aplica)
INSTALACION DE A.A TIPO CHILLER | Taladro; Nivel; Llaves; Manifold; Bomba de vacio; Cortatubos; Abocardador | Soportes; Tuberias; Aislacion; Cinta teflon; Cableado electrico; Terminales; Cintillos; Refrigerante; Aceite
DESINSTALACION DE A.A TIPO CHILLER | herramientas de mano; Manifold; Bomba de recuperacion (si aplica) | Envases de recuperacion; Cinta teflon; Tapones; Cinta aisladora; Cintillos
REUBICACION / TRASLADO DE A.A TIPO CHILLER | Taladro; Nivel; Llaves; Equipos de izaje; Herramientas de mano | Soportes; Tornilleria; Cinta de embalaje; Cantoneras; Film stretch; Cintillos
CARGA DE GAS REFRIGERANTE POR LITRO PARA CÁMARA FRIGORÍFICA | Manifold de manometros; Bomba de vacio; Balanza de refrigerante; Detector de fugas; Llaves de servicio; Termometro pinza | Refrigerante (segun sistema); Valvulas Schrader; Nucleos Schrader; Cinta teflon; Sellador de roscas; Aceite refrigerante (si aplica)
SOLDADURA POR PERDIDA DE GAS EN CÁMARA FRIGORÍFICA | Cortatubos; Soplete (oxi/MAP); Regulador y manometro de nitrogeno; Manifold; Detector de fugas; Abocardador | Varilla de soldadura (plata/fosforo); Nitrogeno; Refrigerante; Filtro secador; Pasta decapante; Lija/emery; Cinta teflon
REBOBINADO DE MOTOR VENTILADOR DE CÁMARA FRIGORÍFICA | Banco/herramientas de bobinado; Multimetro; Megger; Extractor de ruleman; Herramientas de mano | Alambre de cobre esmaltado; Barniz aislante; Cinta aislante clase F/H; Termocontraible; Terminales tubulares; Cintillos; Ruleman (si aplica)
LIMPIEZA Y DESINFECCIÓN DE CÁMARA FRIGORÍFICA | Hidrolavadora; Cepillos; Pulverizador; Aspiradora/sopladora; Herramientas de mano | Desinfectante grado alimenticio; Desengrasante; Trapos; Escobillas; Cinta de enmascarar
CAMBIO DE COMPRESOR EN CÁMARA FRIGORÍFICA | Bomba de vacio; Cortatubos; Manifold; Soplete; Multimetro | Compresor (segun capacidad); Aceite de compresor; Filtro secador; Refrigerante; Cinta teflon; Terminales tubulares
CAMBIO DE EVAPORADOR EN CÁMARA FRIGORÍFICA | Bomba de vacio; Cortatubos; Manifold; Soplete; Abocardador | Evaporador (segun capacidad); Tuberia de cobre; Aislacion termica; Filtro secador; Refrigerante; Cinta teflon
CAMBIO DE CONDENSADOR EN CÁMARA FRIGORÍFICA | Bomba de vacio; Cortatubos; Manifold; Soplete; Abocardador | Condensador (segun capacidad); Tuberia de cobre; Aislacion; Filtro secador; Refrigerante; Cinta teflon
CAMBIO DE VALVULA DE EXPANSION EN CÁMARA FRIGORÍFICA | Llave ajustable; Manifold; Multimetro; Herramientas de mano | Valvula de expansion (TXV/EEV); Juntas; Cinta teflon; Sellador de roscas
CAMBIO DE CONTROLADOR DE TEMPERATURA EN CÁMARA FRIGORÍFICA | Destornilladores; Multimetro; Pelacables; Crimpadora; Herramientas de mano | Controlador; Sensor de temperatura; Terminales tubulares; Cinta aisladora; Termocontraible; Cintillos
ARREGLO DE CABLEADO EN CÁMARA FRIGORÍFICA | herramientas de mano; Multimetro; Pelacables; Crimpadora; Destornilladores | Terminales tubulares; Terminales horquilla; Conectores rapidos; Estaño; Flux; Cinta aisladora; Termocontraible; Cintillos; Cable (segun seccion)
INSTALACIÓN DE CÁMARA FRIGORÍFICA | Taladro; Nivel; Llaves; Manifold; Bomba de vacio; Cortatubos; Abocardador | Paneles aislantes; Soportes; Tornilleria; Tuberia de cobre; Aislacion; Cinta teflon; Cableado; Refrigerante; Selladores
DESINSTALACIÓN DE CÁMARA FRIGORÍFICA | herramientas de mano; Manifold; Bomba de recuperacion (si aplica) | Envases de recuperacion; Tapones; Cinta aisladora; Cintillos; Material de embalaje
REUBICACIÓN / TRASLADO DE CÁMARA FRIGORÍFICA | Taladro; Nivel; Llaves; Equipos de izaje; Herramientas de mano | Soportes; Tornilleria; Cinta de embalaje; Cantoneras; Film stretch; Cintillos
MANTENIMIENTO PREVENTIVO DE CÁMARA FRIGORÍFICA | herramientas de mano; Multimetro; Manifold (si aplica) | Consumibles varios; Desinfectante; Cinta aisladora; Cintillos; Terminales; Refrigerante (si aplica)
CARGA DE GAS REFRIGERANTE POR LITRO PARA VITRINA REFRIGERADA | Manifold; Bomba de vacio; Balanza de refrigerante; Detector de fugas; Herramientas de mano | Refrigerante (segun vitrina); Valvulas Schrader; Cinta teflon; Filtro secador
SOLDADURA POR PERDIDA DE GAS EN VITRINA REFRIGERADA | Cortatubos; Soplete; Regulador de nitrogeno; Detector de fugas; Herramientas de mano | Varilla de soldadura; Nitrogeno; Refrigerante; Filtro secador; Pasta decapante; Lija
CAMBIO DE COMPRESOR EN VITRINA REFRIGERADA | Bomba de vacio; Cortatubos; Manifold; Soplete; Multimetro | Compresor; Aceite; Filtro secador; Refrigerante; Cinta teflon; Terminales
LIMPIEZA Y MANTENIMIENTO DE VITRINA REFRIGERADA | herramientas de mano; Cepillos; Aspiradora/sopladora | Limpiador; Desinfectante; Trapos; Cinta de enmascarar
CAMBIO DE CONTROLADOR / TERMOSTATO EN VITRINA REFRIGERADA | Destornilladores; Multimetro; Pelacables; Crimpadora; Herramientas de mano | Controlador/termostato; Sensor; Terminales; Cinta aisladora; Termocontraible; Cintillos
ARREGLO DE CABLEADO EN VITRINA REFRIGERADA | herramientas de mano; Multimetro; Pelacables; Crimpadora; Destornilladores | Terminales tubulares; Terminales faston; Estaño; Flux; Cinta aisladora; Termocontraible; Cintillos; Cable
INSTALACIÓN DE VITRINA REFRIGERADA | Taladro; Nivel; Llaves; Herramientas de mano | Soportes; Tornilleria; Cable electrico; Terminales; Cinta aisladora; Cintillos
DESINSTALACIÓN / TRASLADO DE VITRINA REFRIGERADA | herramientas de mano; Carrito de transporte | Cinta de embalaje; Cantoneras; Film stretch; Cintillos
MANTENIMIENTO PREVENTIVO DE VITRINA REFRIGERADA | herramientas de mano; Multimetro | Consumibles varios; Desinfectante; Cinta aisladora; Cintillos
CARGA DE GAS REFRIGERANTE POR LITRO PARA BEBEDERO | Manifold; Bomba de vacio; Balanza de refrigerante; Detector de fugas; Herramientas de mano | Refrigerante (segun modelo); Valvula Schrader; Cinta teflon; Filtro secador
SOLDADURA POR PERDIDA DE GAS EN BEBEDERO | Cortatubos; Soplete; Regulador de nitrogeno; Detector de fugas; Herramientas de mano | Varilla de soldadura; Nitrogeno; Refrigerante; Filtro secador; Pasta decapante; Lija
CAMBIO DE COMPRESOR EN BEBEDERO | Bomba de vacio; Cortatubos; Manifold; Soplete; Multimetro | Compresor; Aceite; Filtro secador; Refrigerante; Terminales tubulares; Cinta teflon
CAMBIO DE TERMOSTATO EN BEBEDERO | Destornilladores; Multimetro; Pelacables; Crimpadora; Herramientas de mano | Termostato; Terminales faston; Cinta aisladora; Termocontraible; Cintillos
ARREGLO DE CABLEADO EN BEBEDERO | herramientas de mano; Multimetro; Pelacables; Crimpadora; Destornilladores | Terminales tubulares; Terminales faston; Estaño; Flux; Cinta aisladora; Termocontraible; Cintillos; Cable
LIMPIEZA Y DESINFECCIÓN DE BEBEDERO | herramientas de mano; Cepillos; Pulverizador | Desinfectante; Desengrasante; Trapos; Escobillas; Cinta de enmascarar
INSTALACIÓN DE BEBEDERO | Taladro; Nivel; Llaves; Herramientas de mano | Soportes; Tornilleria; Cable electrico; Terminales; Cinta aisladora; Cintillos
DESINSTALACIÓN / TRASLADO DE BEBEDERO | herramientas de mano; Carrito de transporte | Cinta de embalaje; Cantoneras; Film stretch; Cintillos
MANTENIMIENTO PREVENTIVO DE BEBEDERO | herramientas de mano; Multimetro | Consumibles varios; Desinfectante; Cinta aisladora; Cintillos
CARGA DE GAS REFRIGERANTE POR LITRO PARA DISPENSER DE AGUA | Manifold; Bomba de vacio; Balanza de refrigerante; Detector de fugas; Herramientas de mano | Refrigerante; Valvula Schrader; Cinta teflon; Filtro secador
CAMBIO DE COMPRESOR EN DISPENSER DE AGUA | Bomba de vacio; Cortatubos; Manifold; Soplete; Multimetro | Compresor; Aceite; Filtro secador; Refrigerante; Terminales; Cinta teflon
CAMBIO DE TERMOSTATO EN DISPENSER DE AGUA | Destornilladores; Multimetro; Pelacables; Crimpadora; Herramientas de mano | Termostato; Terminales faston; Cinta aisladora; Termocontraible; Cintillos
ARREGLO DE CABLEADO EN DISPENSER DE AGUA | herramientas de mano; Multimetro; Pelacables; Crimpadora; Destornilladores | Terminales; Estaño; Flux; Cinta aisladora; Termocontraible; Cintillos; Cable
LIMPIEZA Y DESINFECCIÓN DE DISPENSER DE AGUA | herramientas de mano; Cepillos; Pulverizador | Desinfectante grado alimenticio; Trapos; Escobillas
INSTALACIÓN DE DISPENSER DE AGUA | herramientas de mano; Taladro; Nivel | Soportes; Tornilleria; Cable electrico; Terminales; Cintillos
DESINSTALACIÓN / TRASLADO DE DISPENSER DE AGUA | herramientas de mano; Carrito de transporte | Cinta de embalaje; Film stretch; Cintillos
MANTENIMIENTO PREVENTIVO DE DISPENSER DE AGUA | herramientas de mano; Multimetro | Consumibles varios; Cinta aisladora; Cintillos
REPARACIÓN GENERAL DE EQUIPOS DE REFRIGERACIÓN | herramientas de mano; Multimetro; Manifold (si aplica) | Consumibles varios; Terminales; Estaño; Flux; Cinta aisladora; Cintillos; Refrigerante (si aplica)
DIAGNÓSTICO TÉCNICO DE EQUIPOS DE REFRIGERACIÓN | herramientas de mano; Multimetro; Manifold; Termometro pinza | Consumibles varios; Cinta aisladora; Terminales; Cintillos
SERVICIO TÉCNICO DE EMERGENCIA EN REFRIGERACIÓN | herramientas de mano; Multimetro; Manifold; Detector de fugas | Consumibles varios; Refrigerante; Terminales; Cinta aisladora; Cintillos
CARGA DE GAS REFRIGERANTE POR LITRO PARA A.A TIPO PORTATIL | Manifold; Bomba de vacio; Balanza de refrigerante; Detector de fugas; Herramientas de mano | Refrigerante (segun modelo); Valvula Schrader; Cinta teflon; Filtro secador
SOLDADURA POR PERDIDA DE GAS EN A.A TIPO PORTATIL | Cortatubos; Soplete; Regulador de nitrogeno; Detector de fugas; Herramientas de mano | Varilla de soldadura; Nitrogeno; Refrigerante; Filtro secador; Pasta decapante; Lija
CAMBIO DE COMPRESOR EN A.A TIPO PORTATIL | Bomba de vacio; Cortatubos; Manifold; Soplete; Multimetro | Compresor; Aceite; Filtro secador; Refrigerante; Terminales; Cinta teflon
CAMBIO DE VENTILADOR EN A.A TIPO PORTATIL | Destornilladores; Multimetro; Herramientas de mano | Ventilador; Capacitor (si aplica); Terminales; Cinta aisladora; Cintillos
ARREGLO DE CABLEADO EN A.A TIPO PORTATIL | herramientas de mano; Multimetro; Pelacables; Crimpadora | Terminales tubulares; Terminales faston; Estaño; Flux; Cinta aisladora; Termocontraible; Cintillos; Cable
LIMPIEZA Y MANTENIMIENTO DE A.A TIPO PORTATIL | herramientas de mano; Cepillos; Aspiradora/sopladora | Limpiador; Desinfectante; Trapos; Cinta de enmascarar
INSTALACIÓN DE A.A TIPO PORTATIL | herramientas de mano; Nivel | Soportes; Tornilleria; Kit de ventana; Cinta selladora; Cintillos
DESINSTALACIÓN / TRASLADO DE A.A TIPO PORTATIL | herramientas de mano; Carrito de transporte | Cinta de embalaje; Film stretch; Cantoneras; Cintillos
MANTENIMIENTO PREVENTIVO DE A.A TIPO PORTATIL | herramientas de mano; Multimetro | Consumibles varios; Cinta aisladora; Cintillos
CARGA DE GAS REFRIGERANTE POR LITRO PARA DESHUMIDIFICADOR | Manifold; Bomba de vacio; Balanza de refrigerante; Detector de fugas; Herramientas de mano | Refrigerante; Valvula Schrader; Cinta teflon; Filtro secador
SOLDADURA POR PERDIDA DE GAS EN DESHUMIDIFICADOR | Cortatubos; Soplete; Regulador de nitrogeno; Detector de fugas; Herramientas de mano | Varilla de soldadura; Nitrogeno; Refrigerante; Filtro secador; Pasta decapante; Lija
CAMBIO DE COMPRESOR EN DESHUMIDIFICADOR | Bomba de vacio; Cortatubos; Manifold; Soplete; Multimetro | Compresor; Aceite; Filtro secador; Refrigerante; Terminales; Cinta teflon
CAMBIO DE SENSOR / HIGROSTATO EN DESHUMIDIFICADOR | Destornilladores; Multimetro; Pelacables; Crimpadora; Herramientas de mano | Sensor/higrostato; Terminales; Cinta aisladora; Termocontraible; Cintillos
ARREGLO DE CABLEADO EN DESHUMIDIFICADOR | herramientas de mano; Multimetro; Pelacables; Crimpadora | Terminales; Estaño; Flux; Cinta aisladora; Termocontraible; Cintillos; Cable
LIMPIEZA Y MANTENIMIENTO DE DESHUMIDIFICADOR | herramientas de mano; Cepillos; Aspiradora/sopladora | Limpiador; Desinfectante; Trapos; Cinta de enmascarar
INSTALACIÓN DE DESHUMIDIFICADOR | herramientas de mano; Nivel | Soportes; Tornilleria; Cable electrico; Terminales; Cintillos
DESINSTALACIÓN / TRASLADO DE DESHUMIDIFICADOR | herramientas de mano; Carrito de transporte | Cinta de embalaje; Film stretch; Cantoneras; Cintillos
MANTENIMIENTO PREVENTIVO DE DESHUMIDIFICADOR | herramientas de mano; Multimetro | Consumibles varios; Cinta aisladora; Cintillos
SERVICIO DE RECUPERACIÓN DE REFRIGERANTE | Manifold; Bomba de recuperacion; Balanza; Mangueras | Envases de recuperacion; Etiquetas; Tapones; Cinta teflon
PRUEBA DE HERMETICIDAD CON NITRÓGENO | Regulador de nitrogeno; Manometro; Mangueras; Detector de fugas | Nitrogeno; Tapones; Cinta teflon; Sellador
VACÍO PROFUNDO DEL SISTEMA | Bomba de vacio; Vacuometro; Mangueras | Aceite para bomba; Juntas; Tapones
PUESTA EN MARCHA Y AJUSTES FINALES | herramientas de mano; Multimetro; Termometro pinza | Consumibles varios; Cinta aisladora; Cintillos
MANTENIMIENTO DE A.A TIPO WINDOW / VENTANA | herramientas de mano; Multimetro; Cepillos; Aspiradora/sopladora | Limpiador; Desinfectante; Trapos; Cinta de enmascarar; Cintillos
CARGA DE GAS REFRIGERANTE POR LITRO PARA A.A TIPO WINDOW / VENTANA | Manifold; Bomba de vacio; Balanza de refrigerante; Detector de fugas; Herramientas de mano | Refrigerante; Valvula Schrader; Filtro secador; Cinta teflon
SOLDADURA POR PERDIDA DE GAS EN A.A TIPO WINDOW / VENTANA | Cortatubos; Soplete; Regulador de nitrogeno; Detector de fugas; Herramientas de mano | Varilla de soldadura; Nitrogeno; Refrigerante; Filtro secador; Pasta decapante; Lija
CAMBIO DE COMPRESOR EN A.A TIPO WINDOW / VENTANA | Bomba de vacio; Cortatubos; Manifold; Soplete; Multimetro | Compresor; Aceite; Filtro secador; Refrigerante; Terminales; Cinta teflon
CAMBIO DE MOTOR VENTILADOR EN A.A TIPO WINDOW / VENTANA | Destornilladores; Multimetro; Herramientas de mano | Motor ventilador; Capacitor; Terminales; Cinta aisladora; Cintillos
ARREGLO DE CABLEADO EN A.A TIPO WINDOW / VENTANA | herramientas de mano; Multimetro; Pelacables; Crimpadora | Terminales tubulares; Terminales faston; Estaño; Flux; Cinta aisladora; Termocontraible; Cintillos; Cable
INSTALACIÓN DE A.A TIPO WINDOW / VENTANA | herramientas de mano; Taladro; Nivel | Soportes; Tornilleria; Espuma selladora; Cinta selladora; Cintillos
DESINSTALACIÓN / TRASLADO DE A.A TIPO WINDOW / VENTANA | herramientas de mano; Carrito de transporte | Cinta de embalaje; Film stretch; Cantoneras; Cintillos
MANTENIMIENTO PREVENTIVO DE A.A TIPO WINDOW / VENTANA | herramientas de mano; Multimetro | Consumibles varios; Cinta aisladora; Cintillos
CARGA DE GAS REFRIGERANTE POR LITRO PARA ISLA DE CONGELADOS | Manifold; Bomba de vacio; Balanza de refrigerante; Detector de fugas; Herramientas de mano | Refrigerante; Valvula Schrader; Filtro secador; Cinta teflon
SOLDADURA POR PERDIDA DE GAS EN ISLA DE CONGELADOS | Cortatubos; Soplete; Regulador de nitrogeno; Detector de fugas; Herramientas de mano | Varilla de soldadura; Nitrogeno; Refrigerante; Filtro secador; Pasta decapante; Lija
CAMBIO DE COMPRESOR EN ISLA DE CONGELADOS | Bomba de vacio; Cortatubos; Manifold; Soplete; Multimetro | Compresor; Aceite; Filtro secador; Refrigerante; Terminales; Cinta teflon
CAMBIO DE CONTROLADOR / TERMOSTATO EN ISLA DE CONGELADOS | Destornilladores; Multimetro; Pelacables; Crimpadora; Herramientas de mano | Controlador/termostato; Sensor; Terminales; Cinta aisladora; Termocontraible; Cintillos
ARREGLO DE CABLEADO EN ISLA DE CONGELADOS | herramientas de mano; Multimetro; Pelacables; Crimpadora | Terminales tubulares; Terminales faston; Estaño; Flux; Cinta aisladora; Termocontraible; Cintillos; Cable
LIMPIEZA Y MANTENIMIENTO DE ISLA DE CONGELADOS | herramientas de mano; Cepillos; Aspiradora/sopladora | Limpiador; Desinfectante; Trapos; Cinta de enmascarar
INSTALACIÓN DE ISLA DE CONGELADOS | herramientas de mano; Nivel; Taladro | Soportes; Tornilleria; Cable electrico; Terminales; Cintillos
DESINSTALACIÓN / TRASLADO DE ISLA DE CONGELADOS | herramientas de mano; Carrito de transporte | Cinta de embalaje; Film stretch; Cantoneras; Cintillos
MANTENIMIENTO PREVENTIVO DE ISLA DE CONGELADOS | herramientas de mano; Multimetro | Consumibles varios; Cinta aisladora; Cintillos
SERVICIO DE AJUSTE DE CARGA Y OPTIMIZACIÓN DEL SISTEMA | Manifold; Multimetro; Termometro pinza | Refrigerante; Cinta teflon; Sellador; Consumibles varios
CALIBRACIÓN DE CONTROLADORES Y TERMOSTATOS | Destornilladores; Multimetro; Herramientas de mano | Etiquetas; Precintos; Terminales; Cinta aisladora
INSPECCIÓN TÉCNICA Y REPORTE DE FALLAS | herramientas de mano; Multimetro; Termometro pinza | Consumibles varios; Etiquetas; Cinta aisladora
CARGA DE GAS REFRIGERANTE POR LITRO PARA EXHIBIDORA REFRIGERADA | Manifold; Bomba de vacio; Balanza de refrigerante; Detector de fugas; Herramientas de mano | Refrigerante; Valvula Schrader; Filtro secador; Cinta teflon
SOLDADURA POR PERDIDA DE GAS EN EXHIBIDORA REFRIGERADA | Cortatubos; Soplete; Regulador de nitrogeno; Detector de fugas; Herramientas de mano | Varilla de soldadura; Nitrogeno; Refrigerante; Filtro secador; Pasta decapante; Lija
CAMBIO DE COMPRESOR EN EXHIBIDORA REFRIGERADA | Bomba de vacio; Cortatubos; Manifold; Soplete; Multimetro | Compresor; Aceite; Filtro secador; Refrigerante; Terminales; Cinta teflon
CAMBIO DE CONTROLADOR / TERMOSTATO EN EXHIBIDORA REFRIGERADA | Destornilladores; Multimetro; Pelacables; Crimpadora; Herramientas de mano | Controlador/termostato; Sensor; Terminales; Cinta aisladora; Termocontraible; Cintillos
ARREGLO DE CABLEADO EN EXHIBIDORA REFRIGERADA | herramientas de mano; Multimetro; Pelacables; Crimpadora | Terminales tubulares; Terminales faston; Estaño; Flux; Cinta aisladora; Termocontraible; Cintillos; Cable
LIMPIEZA Y MANTENIMIENTO DE EXHIBIDORA REFRIGERADA | herramientas de mano; Cepillos; Aspiradora/sopladora | Limpiador; Desinfectante; Trapos; Cinta de enmascarar
INSTALACIÓN DE EXHIBIDORA REFRIGERADA | herramientas de mano; Nivel; Taladro | Soportes; Tornilleria; Cable electrico; Terminales; Cintillos
DESINSTALACIÓN / TRASLADO DE EXHIBIDORA REFRIGERADA | herramientas de mano; Carrito de transporte | Cinta de embalaje; Film stretch; Cantoneras; Cintillos
MANTENIMIENTO PREVENTIVO DE EXHIBIDORA REFRIGERADA | herramientas de mano; Multimetro | Consumibles varios; Cinta aisladora; Cintillos
CARGA DE GAS REFRIGERANTE POR LITRO PARA TÚNEL DE CONGELACIÓN | Manifold; Bomba de vacio; Balanza de refrigerante; Detector de fugas; Herramientas de mano | Refrigerante (industrial); Valvula Schrader; Filtro secador; Cinta teflon
SOLDADURA POR PERDIDA DE GAS EN TÚNEL DE CONGELACIÓN | Cortatubos; Soplete; Regulador de nitrogeno; Detector de fugas; Herramientas de mano | Varilla de soldadura; Nitrogeno; Refrigerante; Filtro secador; Pasta decapante; Lija
CAMBIO DE COMPRESOR EN TÚNEL DE CONGELACIÓN | Bomba de vacio; Cortatubos; Manifold; Soplete; Multimetro | Compresor; Aceite; Filtro secador; Refrigerante; Terminales; Cinta teflon
CAMBIO DE EVAPORADOR EN TÚNEL DE CONGELACIÓN | Bomba de vacio; Cortatubos; Manifold; Soplete; Abocardador | Evaporador; Tuberia de cobre/acero; Aislacion; Filtro secador; Refrigerante; Cinta teflon
CAMBIO DE CONDENSADOR EN TÚNEL DE CONGELACIÓN | Bomba de vacio; Cortatubos; Manifold; Soplete; Abocardador | Condensador; Tuberia; Aislacion; Filtro secador; Refrigerante; Cinta teflon
CAMBIO DE CONTROLADOR / PLC EN TÚNEL DE CONGELACIÓN | Destornilladores; Multimetro; Pinzas; Herramientas de mano | Controlador/PLC; Conectores; Terminales; Cinta aisladora; Termocontraible; Cintillos
ARREGLO DE CABLEADO EN TÚNEL DE CONGELACIÓN | herramientas de mano; Multimetro; Pelacables; Crimpadora | Terminales; Estaño; Flux; Cinta aisladora; Termocontraible; Cintillos; Cable
LIMPIEZA Y MANTENIMIENTO DE TÚNEL DE CONGELACIÓN | herramientas de mano; Cepillos; Hidrolavadora | Limpiador industrial; Desinfectante; Trapos; Cinta de enmascarar
INSTALACIÓN DE TÚNEL DE CONGELACIÓN | herramientas de mano; Taladro; Nivel; Equipos de izaje | Soportes; Tornilleria; Tuberias; Aislacion; Cableado; Refrigerante; Selladores
DESINSTALACIÓN / TRASLADO DE TÚNEL DE CONGELACIÓN | herramientas de mano; Equipos de izaje | Cinta de embalaje; Film stretch; Cantoneras; Cintillos
MANTENIMIENTO PREVENTIVO DE TÚNEL DE CONGELACIÓN | herramientas de mano; Multimetro | Consumibles varios; Cinta aisladora; Cintillos
SERVICIO DE ASISTENCIA TÉCNICA GENERAL EN REFRIGERACIÓN | herramientas de mano; Multimetro; Manifold | Consumibles varios; Terminales; Estaño; Flux; Cinta aisladora; Cintillos
CARGA DE GAS REFRIGERANTE POR LITRO PARA MAQUINA DE HIELO | Manifold; Bomba de vacio; Balanza de refrigerante; Detector de fugas; Herramientas de mano | Refrigerante (segun equipo); Valvula Schrader; Filtro secador; Cinta teflon
SOLDADURA POR PERDIDA DE GAS EN MAQUINA DE HIELO | Cortatubos; Soplete; Regulador de nitrogeno; Detector de fugas; Herramientas de mano | Varilla de soldadura; Nitrogeno; Refrigerante; Filtro secador; Pasta decapante; Lija
CAMBIO DE COMPRESOR EN MAQUINA DE HIELO | Bomba de vacio; Cortatubos; Manifold; Soplete; Multimetro | Compresor; Aceite; Filtro secador; Refrigerante; Terminales; Cinta teflon
CAMBIO DE BOMBA DE AGUA EN MAQUINA DE HIELO | Destornilladores; Multimetro; Herramientas de mano | Bomba de agua; Juntas; Abrazaderas; Tornilleria; Sellador
CAMBIO DE CONTROLADOR / TIMER EN MAQUINA DE HIELO | Destornilladores; Multimetro; Pelacables; Crimpadora; Herramientas de mano | Controlador/timer; Terminales; Cinta aisladora; Termocontraible; Cintillos
ARREGLO DE CABLEADO EN MAQUINA DE HIELO | herramientas de mano; Multimetro; Pelacables; Crimpadora | Terminales tubulares; Terminales faston; Estaño; Flux; Cinta aisladora; Termocontraible; Cintillos; Cable
LIMPIEZA Y DESINFECCIÓN DE MAQUINA DE HIELO | herramientas de mano; Cepillos; Pulverizador | Desinfectante grado alimenticio; Desincrustante; Trapos; Escobillas
INSTALACIÓN DE MAQUINA DE HIELO | herramientas de mano; Nivel; Taladro | Soportes; Tornilleria; Mangueras; Abrazaderas; Cable electrico; Terminales
DESINSTALACIÓN / TRASLADO DE MAQUINA DE HIELO | herramientas de mano; Carrito de transporte | Cinta de embalaje; Film stretch; Cantoneras; Cintillos
MANTENIMIENTO PREVENTIVO DE MAQUINA DE HIELO | herramientas de mano; Multimetro | Consumibles varios; Desinfectante; Cinta aisladora; Cintillos
CARGA DE GAS REFRIGERANTE POR LITRO PARA ENFRIADOR DE AGUA INDUSTRIAL | Manifold; Bomba de vacio; Balanza de refrigerante; Detector de fugas; Herramientas de mano | Refrigerante (industrial); Valvula Schrader; Filtro secador; Cinta teflon
SOLDADURA POR PERDIDA DE GAS EN ENFRIADOR DE AGUA INDUSTRIAL | Cortatubos; Soplete; Regulador de nitrogeno; Detector de fugas; Herramientas de mano | Varilla de soldadura; Nitrogeno; Refrigerante; Filtro secador; Pasta decapante; Lija
CAMBIO DE COMPRESOR EN ENFRIADOR DE AGUA INDUSTRIAL | Bomba de vacio; Cortatubos; Manifold; Soplete; Multimetro | Compresor; Aceite; Filtro secador; Refrigerante; Terminales; Cinta teflon
CAMBIO DE BOMBA DE CIRCULACIÓN EN ENFRIADOR DE AGUA INDUSTRIAL | Llaves; Multimetro; Herramientas de mano | Bomba de circulacion; Bridas; Juntas; Tornilleria; Sellador de roscas
CAMBIO DE CONTROLADOR / PLC EN ENFRIADOR DE AGUA INDUSTRIAL | Destornilladores; Multimetro; Pinzas; Herramientas de mano | Controlador/PLC; Conectores; Terminales; Cinta aisladora; Termocontraible; Cintillos
ARREGLO DE CABLEADO EN ENFRIADOR DE AGUA INDUSTRIAL | herramientas de mano; Multimetro; Pelacables; Crimpadora | Terminales; Estaño; Flux; Cinta aisladora; Termocontraible; Cintillos; Cable
LIMPIEZA Y MANTENIMIENTO DE ENFRIADOR DE AGUA INDUSTRIAL | herramientas de mano; Cepillos; Hidrolavadora | Limpiador industrial; Desinfectante; Trapos; Cinta de enmascarar
INSTALACIÓN DE ENFRIADOR DE AGUA INDUSTRIAL | herramientas de mano; Taladro; Nivel | Soportes; Tornilleria; Tuberias; Aislacion; Cableado; Selladores
DESINSTALACIÓN / TRASLADO DE ENFRIADOR DE AGUA INDUSTRIAL | herramientas de mano; Equipos de izaje | Cinta de embalaje; Film stretch; Cantoneras; Cintillos
MANTENIMIENTO PREVENTIVO DE ENFRIADOR DE AGUA INDUSTRIAL | herramientas de mano; Multimetro | Consumibles varios; Cinta aisladora; Cintillos
SERVICIO DE PUESTA A PUNTO Y AJUSTE FINAL | herramientas de mano; Multimetro; Termometro pinza | Consumibles varios; Etiquetas; Cinta aisladora; Cintillos
CARGA DE GAS REFRIGERANTE POR LITRO PARA SECADOR DE AIRE | Manifold; Bomba de vacio; Balanza de refrigerante; Detector de fugas; Herramientas de mano | Refrigerante (segun equipo); Valvula Schrader; Filtro secador; Cinta teflon
SOLDADURA POR PERDIDA DE GAS EN SECADOR DE AIRE | Cortatubos; Soplete; Regulador de nitrogeno; Detector de fugas; Herramientas de mano | Varilla de soldadura; Nitrogeno; Refrigerante; Filtro secador; Pasta decapante; Lija
CAMBIO DE COMPRESOR EN SECADOR DE AIRE | Bomba de vacio; Cortatubos; Manifold; Soplete; Multimetro | Compresor; Aceite; Filtro secador; Refrigerante; Terminales; Cinta teflon
CAMBIO DE INTERCAMBIADOR EN SECADOR DE AIRE | Llaves; Multimetro; Herramientas de mano | Intercambiador; Juntas; Tornilleria; Sellador; Cinta teflon
CAMBIO DE CONTROLADOR / TERMOSTATO EN SECADOR DE AIRE | Destornilladores; Multimetro; Pelacables; Crimpadora; Herramientas de mano | Controlador/termostato; Sensor; Terminales; Cinta aisladora; Termocontraible; Cintillos
ARREGLO DE CABLEADO EN SECADOR DE AIRE | herramientas de mano; Multimetro; Pelacables; Crimpadora | Terminales tubulares; Terminales faston; Estaño; Flux; Cinta aisladora; Termocontraible; Cintillos; Cable
LIMPIEZA Y MANTENIMIENTO DE SECADOR DE AIRE | herramientas de mano; Cepillos; Aspiradora/sopladora | Limpiador; Desengrasante; Trapos; Cinta de enmascarar
INSTALACIÓN DE SECADOR DE AIRE | herramientas de mano; Taladro; Nivel | Soportes; Tornilleria; Tuberias; Aislacion; Cableado; Selladores
DESINSTALACIÓN / TRASLADO DE SECADOR DE AIRE | herramientas de mano; Carrito de transporte | Cinta de embalaje; Film stretch; Cantoneras; Cintillos
MANTENIMIENTO PREVENTIVO DE SECADOR DE AIRE | herramientas de mano; Multimetro | Consumibles varios; Cinta aisladora; Cintillos
CARGA DE GAS REFRIGERANTE POR LITRO PARA BOMBA DE CALOR | Manifold; Bomba de vacio; Balanza de refrigerante; Detector de fugas; Herramientas de mano | Refrigerante (segun equipo); Valvula Schrader; Filtro secador; Cinta teflon
SOLDADURA POR PERDIDA DE GAS EN BOMBA DE CALOR | Cortatubos; Soplete; Regulador de nitrogeno; Detector de fugas; Herramientas de mano | Varilla de soldadura; Nitrogeno; Refrigerante; Filtro secador; Pasta decapante; Lija
CAMBIO DE COMPRESOR EN BOMBA DE CALOR | Bomba de vacio; Cortatubos; Manifold; Soplete; Multimetro | Compresor; Aceite; Filtro secador; Refrigerante; Terminales; Cinta teflon
CAMBIO DE VALVULA INVERSORA EN BOMBA DE CALOR | Manifold; Bomba de vacio; Cortatubos; Soplete; Detector de fugas | Valvula inversora (4 vias); Varilla de soldadura; Nitrogeno; Refrigerante; Filtro secador; Cinta teflon
CAMBIO DE CONTROLADOR / TERMOSTATO EN BOMBA DE CALOR | Destornilladores; Multimetro; Pelacables; Crimpadora; Herramientas de mano | Controlador/termostato; Sensor; Terminales; Cinta aisladora; Termocontraible; Cintillos
ARREGLO DE CABLEADO EN BOMBA DE CALOR | herramientas de mano; Multimetro; Pelacables; Crimpadora | Terminales; Estaño; Flux; Cinta aisladora; Termocontraible; Cintillos; Cable
LIMPIEZA Y MANTENIMIENTO DE BOMBA DE CALOR | herramientas de mano; Cepillos; Aspiradora/sopladora | Limpiador; Desinfectante; Trapos; Cinta de enmascarar
INSTALACIÓN DE BOMBA DE CALOR | herramientas de mano; Taladro; Nivel | Soportes; Tornilleria; Tuberias; Aislacion; Cableado; Selladores
DESINSTALACIÓN / TRASLADO DE BOMBA DE CALOR | herramientas de mano; Equipos de izaje | Cinta de embalaje; Film stretch; Cantoneras; Cintillos
MANTENIMIENTO PREVENTIVO DE BOMBA DE CALOR | herramientas de mano; Multimetro | Consumibles varios; Cinta aisladora; Cintillos
SERVICIO DE DOCUMENTACIÓN TÉCNICA Y ACTUALIZACIÓN DE REGISTROS | herramientas de mano; Multimetro | Consumibles varios; Etiquetas; Precintos; Cinta aisladora
CARGA DE GAS REFRIGERANTE POR LITRO PARA A.A CENTRAL | Manifold; Bomba de vacio; Balanza de refrigerante; Detector de fugas; Herramientas de mano | Refrigerante (segun sistema); Valvula Schrader; Filtro secador; Cinta teflon; Sellador de roscas
SOLDADURA POR PERDIDA DE GAS EN A.A CENTRAL | Cortatubos; Soplete; Regulador de nitrogeno; Detector de fugas; Herramientas de mano | Varilla de soldadura (plata/fosforo); Nitrogeno; Refrigerante; Filtro secador; Pasta decapante; Lija/emery
CAMBIO DE COMPRESOR EN A.A CENTRAL | Bomba de vacio; Cortatubos; Manifold; Soplete; Multimetro | Compresor (segun capacidad); Aceite; Filtro secador; Refrigerante; Terminales tubulares; Cinta teflon
CAMBIO DE EVAPORADOR EN A.A CENTRAL | Bomba de vacio; Cortatubos; Manifold; Soplete; Abocardador | Evaporador; Tuberia de cobre/acero; Aislacion termica; Filtro secador; Refrigerante; Cinta teflon
CAMBIO DE CONDENSADOR EN A.A CENTRAL | Bomba de vacio; Cortatubos; Manifold; Soplete; Abocardador | Condensador; Tuberia; Aislacion; Filtro secador; Refrigerante; Cinta teflon
CAMBIO DE VENTILADOR / TURBINA EN A.A CENTRAL | herramientas de mano; Multimetro; Pinza amperimetrica | Motor ventilador; Turbina; Capacitor; Terminales; Cinta aisladora; Cintillos
CAMBIO DE VALVULA DE EXPANSION EN A.A CENTRAL | Llave ajustable; Manifold; Herramientas de mano | Valvula de expansion; Juntas; Cinta teflon; Sellador de roscas
CAMBIO DE CONTROLADOR / BMS EN A.A CENTRAL | Destornilladores; Multimetro; Pinzas; Herramientas de mano | Controlador/BMS; Conectores; Terminales; Cinta aisladora; Termocontraible; Cintillos
ARREGLO DE CABLEADO EN A.A CENTRAL | herramientas de mano; Multimetro; Pelacables; Crimpadora | Terminales tubulares; Terminales horquilla; Estaño; Flux; Cinta aisladora; Termocontraible; Cintillos; Cable
LIMPIEZA Y MANTENIMIENTO DE A.A CENTRAL | herramientas de mano; Cepillos; Hidrolavadora | Limpiador industrial; Desinfectante; Trapos; Cinta de enmascarar
INSTALACIÓN DE A.A CENTRAL | Taladro; Nivel; Llaves; Equipos de izaje; Herramientas de mano | Soportes; Tornilleria; Tuberias; Aislacion; Cableado; Selladores
DESINSTALACIÓN / TRASLADO DE A.A CENTRAL | herramientas de mano; Equipos de izaje | Cinta de embalaje; Film stretch; Cantoneras; Cintillos
MANTENIMIENTO PREVENTIVO DE A.A CENTRAL | herramientas de mano; Multimetro | Consumibles varios; Cinta aisladora; Cintillos
CARGA DE GAS REFRIGERANTE POR LITRO PARA VRF / VRV | Manifold; Bomba de vacio; Balanza de refrigerante; Detector de fugas; Herramientas de mano | Refrigerante (segun VRF); Valvula Schrader; Filtro secador; Cinta teflon
SOLDADURA POR PERDIDA DE GAS EN VRF / VRV | Cortatubos; Soplete; Regulador de nitrogeno; Detector de fugas; Herramientas de mano | Varilla de soldadura; Nitrogeno; Refrigerante; Filtro secador; Pasta decapante; Lija
CAMBIO DE MODULO EXTERIOR EN VRF / VRV | Bomba de vacio; Cortatubos; Manifold; Soplete; Multimetro | Modulo exterior; Aceite; Filtro secador; Refrigerante; Terminales; Cinta teflon
CAMBIO DE UNIDAD INTERIOR EN VRF / VRV | herramientas de mano; Multimetro | Unidad interior; Soportes; Tornilleria; Aislacion; Cinta teflon; Cintillos
CAMBIO DE CONTROLADOR CENTRAL EN VRF / VRV | Destornilladores; Multimetro; Pinzas; Herramientas de mano | Controlador central; Conectores; Terminales; Cinta aisladora; Termocontraible; Cintillos
ARREGLO DE CABLEADO EN VRF / VRV | herramientas de mano; Multimetro; Pelacables; Crimpadora | Terminales; Estaño; Flux; Cinta aisladora; Termocontraible; Cintillos; Cable
LIMPIEZA Y MANTENIMIENTO DE VRF / VRV | herramientas de mano; Cepillos; Aspiradora/sopladora | Limpiador; Desinfectante; Trapos; Cinta de enmascarar
INSTALACIÓN DE VRF / VRV | Taladro; Nivel; Llaves; Equipos de izaje; Herramientas de mano | Soportes; Tuberias; Aislacion; Cableado; Selladores; Refrigerante
DESINSTALACIÓN / TRASLADO DE VRF / VRV | herramientas de mano; Equipos de izaje | Cinta de embalaje; Film stretch; Cantoneras; Cintillos
MANTENIMIENTO PREVENTIVO DE VRF / VRV | herramientas de mano; Multimetro | Consumibles varios; Cinta aisladora; Cintillos
SERVICIO DE AUDITORÍA ENERGÉTICA EN SISTEMAS DE CLIMATIZACIÓN | herramientas de mano; Multimetro; Termometro pinza | Consumibles varios; Etiquetas; Cinta aisladora
CARGA DE GAS REFRIGERANTE POR LITRO PARA A.A DE PRECISIÓN | Manifold; Bomba de vacio; Balanza de refrigerante; Detector de fugas; Herramientas de mano | Refrigerante (segun equipo); Valvula Schrader; Filtro secador; Cinta teflon; Sellador de roscas
SOLDADURA POR PERDIDA DE GAS EN A.A DE PRECISIÓN | Cortatubos; Soplete; Regulador de nitrogeno; Detector de fugas; Herramientas de mano | Varilla de soldadura (plata); Nitrogeno; Refrigerante; Filtro secador; Pasta decapante; Lija/emery
CAMBIO DE COMPRESOR EN A.A DE PRECISIÓN | Bomba de vacio; Cortatubos; Manifold; Soplete; Multimetro | Compresor (alta precision); Aceite; Filtro secador; Refrigerante; Terminales tubulares; Cinta teflon
CAMBIO DE EVAPORADOR EN A.A DE PRECISIÓN | Bomba de vacio; Cortatubos; Manifold; Soplete; Abocardador | Evaporador; Tuberia de cobre; Aislacion termica; Filtro secador; Refrigerante; Cinta teflon
CAMBIO DE CONDENSADOR EN A.A DE PRECISIÓN | Bomba de vacio; Cortatubos; Manifold; Soplete; Abocardador | Condensador; Tuberia; Aislacion; Filtro secador; Refrigerante; Cinta teflon
CAMBIO DE HUMIDIFICADOR / DESHUMIDIFICADOR EN A.A DE PRECISIÓN | herramientas de mano; Multimetro; Pinza amperimetrica | Humidificador/deshumidificador; Juntas; Mangueras; Abrazaderas; Terminales; Cintillos
CAMBIO DE CONTROLADOR ELECTRÓNICO EN A.A DE PRECISIÓN | Destornilladores; Multimetro; Pinzas; Herramientas de mano | Controlador electronico; Conectores; Terminales; Cinta aisladora; Termocontraible; Cintillos
ARREGLO DE CABLEADO EN A.A DE PRECISIÓN | herramientas de mano; Multimetro; Pelacables; Crimpadora | Terminales tubulares; Terminales horquilla; Estaño; Flux; Cinta aisladora; Termocontraible; Cintillos; Cable
LIMPIEZA Y MANTENIMIENTO DE A.A DE PRECISIÓN | herramientas de mano; Cepillos; Aspiradora HEPA | Limpiador especializado; Desinfectante; Trapos; Cinta de enmascarar
INSTALACIÓN DE A.A DE PRECISIÓN | Taladro; Nivel; Llaves; Equipos de izaje; Herramientas de mano | Soportes; Tornilleria; Tuberias; Aislacion; Cableado; Selladores
DESINSTALACIÓN / TRASLADO DE A.A DE PRECISIÓN | herramientas de mano; Equipos de izaje | Cinta de embalaje; Film stretch; Cantoneras; Cintillos
MANTENIMIENTO PREVENTIVO DE A.A DE PRECISIÓN | herramientas de mano; Multimetro | Consumibles varios; Cinta aisladora; Cintillos
CARGA DE GAS REFRIGERANTE POR LITRO PARA SISTEMA INVERTER | Manifold; Bomba de vacio; Balanza de refrigerante; Detector de fugas; Herramientas de mano | Refrigerante (inverter); Valvula Schrader; Filtro secador; Cinta teflon
SOLDADURA POR PERDIDA DE GAS EN SISTEMA INVERTER | Cortatubos; Soplete; Regulador de nitrogeno; Detector de fugas; Herramientas de mano | Varilla de soldadura; Nitrogeno; Refrigerante; Filtro secador; Pasta decapante; Lija
CAMBIO DE PLACA INVERTER | Destornilladores; Multimetro; Pinzas; Herramientas de mano | Placa inverter; Disipadores; Pasta termica; Terminales; Cinta aisladora; Termocontraible; Cintillos
CAMBIO DE SENSOR / SONDA EN SISTEMA INVERTER | Destornilladores; Multimetro; Herramientas de mano | Sensor/sonda; Terminales; Cinta aisladora; Termocontraible; Cintillos
ARREGLO DE CABLEADO EN SISTEMA INVERTER | herramientas de mano; Multimetro; Pelacables; Crimpadora | Terminales; Estaño; Flux; Cinta aisladora; Termocontraible; Cintillos; Cable
LIMPIEZA Y MANTENIMIENTO DE SISTEMA INVERTER | herramientas de mano; Cepillos; Aspiradora/sopladora | Limpiador; Desinfectante; Trapos; Cinta de enmascarar
INSTALACIÓN DE SISTEMA INVERTER | Taladro; Nivel; Llaves; Herramientas de mano | Soportes; Tornilleria; Tuberias; Aislacion; Cableado; Selladores
DESINSTALACIÓN / TRASLADO DE SISTEMA INVERTER | herramientas de mano; Carrito de transporte | Cinta de embalaje; Film stretch; Cantoneras; Cintillos
MANTENIMIENTO PREVENTIVO DE SISTEMA INVERTER | herramientas de mano; Multimetro | Consumibles varios; Cinta aisladora; Cintillos
SERVICIO DE VALIDACIÓN Y PRUEBAS FUNCIONALES | herramientas de mano; Multimetro; Termometro pinza | Consumibles varios; Etiquetas; Cinta aisladora
CARGA DE GAS REFRIGERANTE POR LITRO PARA FREEZER HORIZONTAL | Manifold; Bomba de vacio; Balanza de refrigerante; Detector de fugas; Herramientas de mano | Refrigerante; Valvula Schrader; Filtro secador; Cinta teflon
SOLDADURA POR PERDIDA DE GAS EN FREEZER HORIZONTAL | Cortatubos; Soplete; Regulador de nitrogeno; Detector de fugas; Herramientas de mano | Varilla de soldadura; Nitrogeno; Refrigerante; Filtro secador; Pasta decapante; Lija
CAMBIO DE COMPRESOR EN FREEZER HORIZONTAL | Bomba de vacio; Cortatubos; Manifold; Soplete; Multimetro | Compresor; Aceite; Filtro secador; Refrigerante; Terminales; Cinta teflon
CAMBIO DE TERMOSTATO EN FREEZER HORIZONTAL | Destornilladores; Multimetro; Pelacables; Crimpadora; Herramientas de mano | Termostato; Terminales; Cinta aisladora; Termocontraible; Cintillos
ARREGLO DE CABLEADO EN FREEZER HORIZONTAL | herramientas de mano; Multimetro; Pelacables; Crimpadora | Terminales tubulares; Terminales faston; Estaño; Flux; Cinta aisladora; Termocontraible; Cintillos; Cable
LIMPIEZA Y MANTENIMIENTO DE FREEZER HORIZONTAL | herramientas de mano; Cepillos; Aspiradora/sopladora | Limpiador; Desinfectante; Trapos; Cinta de enmascarar
INSTALACIÓN DE FREEZER HORIZONTAL | herramientas de mano; Nivel | Soportes; Tornilleria; Cable electrico; Terminales; Cintillos
DESINSTALACIÓN / TRASLADO DE FREEZER HORIZONTAL | herramientas de mano; Carrito de transporte | Cinta de embalaje; Film stretch; Cantoneras; Cintillos
MANTENIMIENTO PREVENTIVO DE FREEZER HORIZONTAL | herramientas de mano; Multimetro | Consumibles varios; Cinta aisladora; Cintillos
CARGA DE GAS REFRIGERANTE POR LITRO PARA FREEZER VERTICAL | Manifold; Bomba de vacio; Balanza de refrigerante; Detector de fugas; Herramientas de mano | Refrigerante; Valvula Schrader; Filtro secador; Cinta teflon
SOLDADURA POR PERDIDA DE GAS EN FREEZER VERTICAL | Cortatubos; Soplete; Regulador de nitrogeno; Detector de fugas; Herramientas de mano | Varilla de soldadura; Nitrogeno; Refrigerante; Filtro secador; Pasta decapante; Lija
CAMBIO DE COMPRESOR EN FREEZER VERTICAL | Bomba de vacio; Cortatubos; Manifold; Soplete; Multimetro | Compresor; Aceite; Filtro secador; Refrigerante; Terminales; Cinta teflon
CAMBIO DE TERMOSTATO EN FREEZER VERTICAL | Destornilladores; Multimetro; Pelacables; Crimpadora; Herramientas de mano | Termostato; Terminales; Cinta aisladora; Termocontraible; Cintillos
ARREGLO DE CABLEADO EN FREEZER VERTICAL | herramientas de mano; Multimetro; Pelacables; Crimpadora | Terminales tubulares; Terminales faston; Estaño; Flux; Cinta aisladora; Termocontraible; Cintillos; Cable
LIMPIEZA Y MANTENIMIENTO DE FREEZER VERTICAL | herramientas de mano; Cepillos; Aspiradora/sopladora | Limpiador; Desinfectante; Trapos; Cinta de enmascarar
INSTALACIÓN DE FREEZER VERTICAL | herramientas de mano; Nivel | Soportes; Tornilleria; Cable electrico; Terminales; Cintillos
DESINSTALACIÓN / TRASLADO DE FREEZER VERTICAL | herramientas de mano; Carrito de transporte | Cinta de embalaje; Film stretch; Cantoneras; Cintillos
MANTENIMIENTO PREVENTIVO DE FREEZER VERTICAL | herramientas de mano; Multimetro | Consumibles varios; Cinta aisladora; Cintillos
CARGA DE GAS REFRIGERANTE POR LITRO PARA HELADERA DOMÉSTICA | Manifold; Bomba de vacio; Balanza de refrigerante; Detector de fugas; Herramientas de mano | Refrigerante; Valvula Schrader; Filtro secador; Cinta teflon
SOLDADURA POR PERDIDA DE GAS EN HELADERA DOMÉSTICA | Cortatubos; Soplete; Regulador de nitrogeno; Detector de fugas; Herramientas de mano | Varilla de soldadura; Nitrogeno; Refrigerante; Filtro secador; Pasta decapante; Lija
CAMBIO DE COMPRESOR EN HELADERA DOMÉSTICA | Bomba de vacio; Cortatubos; Manifold; Soplete; Multimetro | Compresor; Aceite; Filtro secador; Refrigerante; Terminales; Cinta teflon
CAMBIO DE TERMOSTATO EN HELADERA DOMÉSTICA | Destornilladores; Multimetro; Pelacables; Crimpadora; Herramientas de mano | Termostato; Terminales; Cinta aisladora; Termocontraible; Cintillos
ARREGLO DE CABLEADO EN HELADERA DOMÉSTICA | herramientas de mano; Multimetro; Pelacables; Crimpadora | Terminales tubulares; Terminales faston; Estaño; Flux; Cinta aisladora; Termocontraible; Cintillos; Cable
LIMPIEZA Y MANTENIMIENTO DE HELADERA DOMÉSTICA | herramientas de mano; Cepillos; Aspiradora/sopladora | Limpiador; Desinfectante; Trapos; Cinta de enmascarar
INSTALACIÓN DE HELADERA DOMÉSTICA | herramientas de mano; Nivel | Soportes; Tornilleria; Cable electrico; Terminales; Cintillos
DESINSTALACIÓN / TRASLADO DE HELADERA DOMÉSTICA | herramientas de mano; Carrito de transporte | Cinta de embalaje; Film stretch; Cantoneras; Cintillos
MANTENIMIENTO PREVENTIVO DE HELADERA DOMÉSTICA | herramientas de mano; Multimetro | Consumibles varios; Cinta aisladora; Cintillos
INSTALACIÓN DE ALIMENTACIÓN ELÉCTRICA MONOFÁSICA PARA EQUIPO DE A.A | herramientas de mano; Multimetro; Pelacables; Crimpadora; Taladro | Cable de cobre; Terminales tubulares; Terminales horquilla; Cinta aisladora; Termocontraible; Cintillos; Caño corrugado
INSTALACIÓN DE ALIMENTACIÓN ELÉCTRICA TRIFÁSICA PARA EQUIPO DE A.A | herramientas de mano; Multimetro; Pinza amperimetrica; Pelacables; Crimpadora | Cable de cobre trifasico; Terminales tubulares; Terminales horquilla; Cinta aisladora; Termocontraible; Cintillos; Caño corrugado
TENDIDO DE CABLEADO ELÉCTRICO EN CAÑERÍA EMBUTIDA | herramientas de mano; Taladro; Guía pasacables | Cable de cobre; Caño PVC; Curvas; Cajas de paso; Pegamento PVC; Cinta aisladora
TENDIDO DE CABLEADO ELÉCTRICO EN CAÑERÍA A LA VISTA | herramientas de mano; Taladro; Nivel | Cable de cobre; Caño PVC/EMT; Abrazaderas; Tacos; Tornillos; Cinta aisladora
INSTALACIÓN DE CANALETA PLÁSTICA PARA CABLEADO | herramientas de mano; Taladro; Nivel | Canaleta plastica; Tapa de canaleta; Tacos; Tornillos; Cinta doble faz
INSTALACIÓN DE BANDEJA PORTACABLE | herramientas de mano; Taladro; Nivel | Bandeja portacable; Soportes; Varilla roscada; Tuercas; Arandelas; Tornilleria
CONEXIÓN ELÉCTRICA DE EQUIPO DE A.A | herramientas de mano; Multimetro; Destornilladores | Terminales tubulares; Terminales horquilla; Cinta aisladora; Termocontraible; Cintillos
CAMBIO DE CABLE DE ALIMENTACIÓN ELÉCTRICA | herramientas de mano; Multimetro; Pelacables; Crimpadora | Cable electrico; Terminales; Cinta aisladora; Termocontraible; Cintillos
INSTALACIÓN DE INTERRUPTOR TERMOMAGNÉTICO | herramientas de mano; Multimetro; Destornilladores | Interruptor termomagnetico; Riel DIN; Tornilleria; Etiquetas
INSTALACIÓN DE INTERRUPTOR DIFERENCIAL | herramientas de mano; Multimetro; Destornilladores | Interruptor diferencial; Riel DIN; Tornilleria; Etiquetas
INSTALACIÓN DE PROTECCIÓN ELÉCTRICA PARA EQUIPO DE A.A | herramientas de mano; Multimetro; Destornilladores | Termomagnetico; Diferencial; Porta fusible; Fusibles; Etiquetas
CAMBIO DE PROTECCIÓN ELÉCTRICA DEFECTUOSA | herramientas de mano; Multimetro; Destornilladores | Termomagnetico; Diferencial; Fusibles; Etiquetas
INSTALACIÓN DE CONTACTOR ELÉCTRICO | herramientas de mano; Multimetro; Destornilladores | Contactor; Riel DIN; Terminales; Cinta aisladora; Etiquetas
INSTALACIÓN DE RELE TÉRMICO | herramientas de mano; Multimetro; Destornilladores | Rele termico; Riel DIN; Terminales; Etiquetas
INSTALACIÓN DE ARRANCADOR DIRECTO | herramientas de mano; Multimetro; Destornilladores | Contactor; Rele termico; Pulsadores; Borneras; Cableado
CAMBIO DE CONTACTOR ELÉCTRICO | herramientas de mano; Multimetro; Destornilladores | Contactor; Terminales; Cinta aisladora; Etiquetas
INSTALACIÓN DE BORNERAS DE CONEXIÓN | herramientas de mano; Destornilladores | Borneras; Riel DIN; Puentes; Etiquetas
ETIQUETADO Y ORDENAMIENTO DE TABLERO ELÉCTRICO | herramientas de mano; Destornilladores | Etiquetas; Precintos; Cinta aisladora; Canaleta de tablero
EJECUCIÓN DE PUESTA A TIERRA PARA EQUIPO DE A.A | herramientas de mano; Telurimetro; Martillo percutor | Jabalina de cobre; Cable de cobre desnudo; Abrazadera de puesta a tierra; Conector; Gel conductivo
MEDICIÓN DE RESISTENCIA DE PUESTA A TIERRA | herramientas de mano; Telurimetro | Etiquetas; Precintos; Cinta aisladora
CONEXIÓN DE PUESTA A TIERRA A EQUIPO DE A.A | herramientas de mano; Multimetro; Destornilladores | Cable verde/amarillo; Terminales horquilla; Tornilleria; Etiquetas
INSTALACIÓN DE TABLERO ELÉCTRICO PARA EQUIPOS DE A.A | herramientas de mano; Taladro; Nivel; Destornilladores | Tablero electrico; Riel DIN; Canaleta; Tornilleria; Etiquetas
ARMADO DE TABLERO ELÉCTRICO | herramientas de mano; Destornilladores; Multimetro | Termomagneticos; Diferenciales; Borneras; Contactores; Rele termico; Cableado; Etiquetas
MODIFICACIÓN / AMPLIACIÓN DE TABLERO EXISTENTE | herramientas de mano; Destornilladores; Multimetro | Canaleta; Riel DIN; Borneras; Cableado; Etiquetas
INSTALACIÓN DE PROTECCIÓN CONTRA SOBRETENSIONES (SPD) | herramientas de mano; Multimetro; Destornilladores | Protector de sobretension; Riel DIN; Cableado; Etiquetas
INSTALACIÓN DE TEMPORIZADOR ELÉCTRICO | herramientas de mano; Multimetro; Destornilladores | Temporizador; Riel DIN; Borneras; Cableado; Etiquetas
INSTALACIÓN DE SELECTOR MANUAL / AUTOMÁTICO | herramientas de mano; Multimetro; Destornilladores | Selector; Borneras; Cableado; Etiquetas
INSTALACIÓN DE BOTONERA DE ARRANQUE / PARADA | herramientas de mano; Multimetro; Destornilladores | Pulsadores; Caja; Borneras; Cableado; Etiquetas
INSTALACIÓN DE SEÑALIZACIÓN LUMINOSA | herramientas de mano; Multimetro; Destornilladores | Pilotos luminosos; Borneras; Cableado; Etiquetas
MEDICIÓN DE TENSIÓN Y CONSUMO ELÉCTRICO | herramientas de mano; Multimetro; Pinza amperimetrica | Etiquetas; Registro de medición
BALANCEO DE CARGAS EN TABLERO ELÉCTRICO | herramientas de mano; Multimetro; Pinza amperimetrica | Etiquetas; Precintos; Registro
PRUEBA DE AISLACIÓN DE CABLEADO ELÉCTRICO | herramientas de mano; Megger | Etiquetas; Precintos
VERIFICACIÓN DE CONTINUIDAD ELÉCTRICA | herramientas de mano; Multimetro | Etiquetas; Precintos
INSTALACIÓN DE TOMACORRIENTE INDUSTRIAL | herramientas de mano; Taladro; Nivel | Tomacorriente industrial; Caja; Cableado; Tornilleria; Etiquetas
CAMBIO DE TOMACORRIENTE DEFECTUOSO | herramientas de mano; Multimetro; Destornilladores | Tomacorriente; Tornilleria; Etiquetas
INSTALACIÓN DE LLAVE SECCIONADORA | herramientas de mano; Multimetro; Destornilladores | Llave seccionadora; Caja; Cableado; Etiquetas
PRUEBAS FUNCIONALES ELÉCTRICAS DEL SISTEMA | herramientas de mano; Multimetro; Pinza amperimetrica | Etiquetas; Registro de pruebas
APERTURA DE CANALIZACIÓN EN MURO PARA CAÑERÍA | herramientas de mano; Martillo percutor; Amoladora | Discos de corte; Caño PVC; Curvas; Cinta de señalización
TAPADO DE CANALIZACIÓN EN MURO | herramientas de mano; Llana; Espátula | Mortero; Arena; Cemento; Aditivo; Agua
REPARACIÓN DE REVOQUE AFECTADO POR INSTALACIÓN | herramientas de mano; Llana; Espátula | Mortero fino; Enduido; Lija
EJECUCIÓN DE PASO DE MURO / LOSA | herramientas de mano; Taladro; Mecha copa | Caño pasamuros; Mortero; Sellador
SELLADO DE PASO DE MURO | herramientas de mano; Pistola de silicona | Silicona; Sellador poliuretánico; Espuma expansiva
PERFORACIÓN DE MURO PARA SOPORTE DE EQUIPOS | herramientas de mano; Taladro; Nivel | Tacos; Tornillos; Arandelas
REPARACIÓN DE PISO AFECTADO POR CANALIZACIÓN | herramientas de mano; Llana; Espátula | Mortero; Adhesivo; Baldosa (si aplica)
EJECUCIÓN DE BASE DE HORMIGÓN PARA EQUIPO | herramientas de mano; Nivel; Regla | Hormigón; Cemento; Arena; Piedra; Malla electrosoldada
NIVELACIÓN DE BASE PARA EQUIPO | herramientas de mano; Nivel | Mortero autonivelante; Cuñas
DEMOLICIÓN CONTROLADA DE ELEMENTO EXISTENTE | herramientas de mano; Martillo percutor | Bolsas de escombro; Cinta de seguridad
RETIRO DE ESCOMBROS | herramientas de mano; Carretilla | Bolsas; Contenedor; Cinta de seguridad
REPARACIÓN DE CIELORRASO AFECTADO | herramientas de mano; Espátula; Llana | Placa de yeso; Masilla; Tornilleria; Cinta de junta
CORTE Y AJUSTE DE CIELORRASO PARA PASO DE CAÑERÍA | herramientas de mano; Cutter; Sierra manual | Placa de yeso; Perfiles; Tornilleria
SELLADO Y TERMINACIÓN DE CIELORRASO | herramientas de mano; Espátula; Llana | Masilla; Lija; Pintura
REPARACIÓN DE PARED DE LADRILLO | herramientas de mano; Llana; Espátula | Ladrillos; Mortero; Arena; Cemento
EJECUCIÓN DE ZANJA PARA CANALIZACIÓN EXTERIOR | herramientas de mano; Pico; Pala | Caño PVC; Arena; Cinta de señalización
RELLENO Y COMPACTACIÓN DE ZANJA | herramientas de mano; Pisón | Arena; Tierra; Agua
REPARACIÓN DE VEREDA AFECTADA | herramientas de mano; Llana; Regla | Hormigón; Cemento; Arena; Piedra
IMPERMEABILIZACIÓN DE PASO DE INSTALACIONES | herramientas de mano; Brocha | Membrana líquida; Sellador; Imprimante
TRABAJOS MENORES DE ALBAÑILERÍA | herramientas de mano | Mortero; Arena; Cemento; Enduido
FABRICACIÓN DE SOPORTE METÁLICO PARA EQUIPO | herramientas de mano; Soldadora; Amoladora | Perfil metálico; Electrodos; Pintura anticorrosiva; Tornilleria
INSTALACIÓN DE SOPORTE METÁLICO PARA EQUIPO | herramientas de mano; Taladro; Nivel | Tacos metálicos; Tornillos; Arandelas
INSTALACIÓN DE SOPORTE DE PARED PARA A.A TIPO SPLIT | herramientas de mano; Taladro; Nivel | Soporte de pared; Tacos; Tornillos; Arandelas
INSTALACIÓN DE SOPORTE DE PISO PARA EQUIPO | herramientas de mano; Nivel | Soporte de piso; Tornilleria; Aisladores de vibración
INSTALACIÓN DE SOPORTE ANTIVIBRATORIO | herramientas de mano; Nivel | Aisladores antivibratorios; Tornilleria
INSTALACIÓN DE ESTRUCTURA METÁLICA PARA EQUIPOS PESADOS | herramientas de mano; Taladro; Nivel; Equipos de izaje | Perfiles metálicos; Tornilleria; Pintura anticorrosiva
INSTALACIÓN DE BANDEJA PORTATUBERÍA | herramientas de mano; Taladro; Nivel | Bandeja portatubería; Soportes; Varilla roscada; Tuercas; Arandelas
INSTALACIÓN DE ABRAZADERAS PARA TUBERÍA | herramientas de mano; Taladro | Abrazaderas; Varilla roscada; Tuercas; Arandelas
INSTALACIÓN DE CAÑERÍA DE COBRE PARA REFRIGERACIÓN | herramientas de mano; Cortatubos; Abocardador | Caño de cobre; Aislacion térmica; Cinta teflon
INSTALACIÓN DE CAÑERÍA DE DESAGÜE PARA A.A | herramientas de mano; Sierra manual; Nivel | Caño PVC; Curvas; Pegamento PVC; Abrazaderas
INSTALACIÓN DE CAÑERÍA METÁLICA | herramientas de mano; Cortatubos; Roscadora | Caño metálico; Codos; Uniones; Sellador de roscas
INSTALACIÓN DE CANALETA METÁLICA | herramientas de mano; Taladro; Nivel | Canaleta metálica; Tacos; Tornillos; Arandelas
INSTALACIÓN DE DUCTERÍA DE AIRE | herramientas de mano; Tijera para chapa; Remachadora | Ductos; Remaches; Cinta aluminio; Sellador
FABRICACIÓN DE DUCTERÍA | herramientas de mano; Tijera para chapa; Plegadora | Chapa galvanizada; Remaches; Cinta aluminio
AISLACIÓN TÉRMICA DE DUCTOS | herramientas de mano; Cutter | Aislante térmico; Cinta aluminio; Adhesivo
INSTALACIÓN DE REJILLAS Y DIFUSORES | herramientas de mano; Taladro | Rejillas; Difusores; Tornilleria
INSTALACIÓN DE CAMPANA O EXTRACTOR | herramientas de mano; Taladro; Nivel | Campana; Extractor; Soportes; Tornilleria
REFUERZO DE ESTRUCTURA EXISTENTE | herramientas de mano; Soldadora; Amoladora | Perfil metálico; Electrodos; Pintura anticorrosiva
TRATAMIENTO ANTICORROSIVO DE ESTRUCTURAS | herramientas de mano; Brocha | Limpiador; Anticorrosivo; Pintura
PRUEBA DE FUNCIONAMIENTO GENERAL DEL SISTEMA | herramientas de mano; Multimetro; Termometro pinza | Formatos de registro; Etiquetas; Precintos
PRUEBA DE ESTANQUEIDAD DEL SISTEMA DE REFRIGERACIÓN | Manifold; Detector de fugas; Regulador de nitrogeno | Nitrogeno; Tapones; Sellador; Etiquetas
PRUEBA DE VACÍO FINAL DEL SISTEMA | Bomba de vacio; Vacuometro | Aceite para bomba; Juntas; Etiquetas
PRUEBA DE ARRANQUE Y PARADA DE EQUIPOS | herramientas de mano; Multimetro | Formatos de registro; Etiquetas
PRUEBA DE CONSUMO ELÉCTRICO | herramientas de mano; Multimetro; Pinza amperimetrica | Registro de mediciones; Etiquetas
PRUEBA DE PROTECCIONES ELÉCTRICAS | herramientas de mano; Multimetro | Etiquetas; Registro
VERIFICACIÓN DE SENTIDO DE GIRO | herramientas de mano; Multimetro | Etiquetas; Registro
VERIFICACIÓN DE PUESTA A TIERRA | herramientas de mano; Telurimetro | Etiquetas; Registro
BALANCE FINAL DEL SISTEMA | herramientas de mano; Multimetro; Termometro pinza | Registro; Etiquetas
AJUSTE FINAL DE PARÁMETROS | herramientas de mano; Multimetro | Registro; Etiquetas
SEÑALIZACIÓN DE SEGURIDAD DE EQUIPOS | herramientas de mano | Carteles de seguridad; Etiquetas; Precintos
IDENTIFICACIÓN DE CIRCUITOS Y EQUIPOS | herramientas de mano | Etiquetas; Marcadores indelebles
ENTREGA DE MANUALES Y DOCUMENTACIÓN | herramientas de mano | Manuales impresos; Carpetas; Etiquetas
CAPACITACIÓN BÁSICA AL USUARIO | herramientas de mano | Material impreso; Listas de asistencia
LIMPIEZA FINAL DE OBRA | herramientas de mano | Productos de limpieza; Bolsas; Trapos
RETIRADA DE HERRAMIENTAS Y EQUIPOS | herramientas de mano | Bolsas; Cajas; Cinta de embalaje
CIERRE TÉCNICO DE OBRA | herramientas de mano | Acta de cierre; Formatos firmados
RECEPCIÓN PROVISORIA DE OBRA | herramientas de mano | Acta de recepción; Documentación
SUBSANACIÓN DE OBSERVACIONES | herramientas de mano | Consumibles varios; Etiquetas
RECEPCIÓN DEFINITIVA DE OBRA | herramientas de mano | Acta definitiva; Documentación final
DEFAULT | herramientas de mano | Insumos y materiales